## computo strigno esecutivo.dcf
Num. Ord. | TARIFFA | LAVORI E FORNITURE PER L'ESECUZIONE DELL'APPALTO | unità di misura | Quantità | PREZZO UNITARIO (euro) |  | TOTALE
[5 empty] | in cifre | in lettere
1 | A.001.005.00010.005 | LAVORI DI GENIO CIVILE ...operaio specializzato | h | 50
2 | A.001.005.00010.010 | LAVORI DI GENIO CIVILE ...operaio qualificato | h | 50
3 | A.001.005.00010.015 | LAVORI DI GENIO CIVILE ...operaio comune | h | 50
4 | B.002.010.00040.015 | DEMOLIZIONE DI STRUTTURE VERTICALI ...strutture in conglomerato cementizio armato | m³ | 64.35
6 | B.002.010.00050.005 | DEMOLIZIONE DI STRUTTURE ORIZZONTALI ...solette, travi e rampe scala in conglomerato cementizio armato | m² | 10
5 | B.002.010.00090.006* | DEMOLIZIONE DI PAVIMENTI ESTERNI IN FORMELLE AUTOBLOCCANTI | m² | 1500
7 | B.002.010.00110.005 | SMONTAGGIO DI STRUTTURE E MANUFATTI METALLICI ...parapetti o similari | m² | 324
8 | B.002.015.00007.005 | SCAVO COMUNE A SEZIONE APERTA ... | m³ | 17895
9 | B.002.015.00020.005 | SCARIFICA E SISTEMAZIONE DI PIANI ... | m² | 4100
10 | B.002.015.00027.006* | SOTTOFONDO E/O RIEMPIMENTO CON TERRA | m³ | 669.14
11 | B.002.015.00035.005* | REINTERRO COMUNE | m³ | 2625
14 | B.002.020.00005.005 | MEMBRANA BUGNATA ESTRUSA PE/AD PROTETTIVA ... | m² | 864
15 | B.002.050.00050.005 | TRASPORTO E CESSIONE ECCEDENZA DI SCAVO ... | m³ | 15270
16 | B.004.010.00005.005 | MAGRONE PER FONDAZIONI ... | m³ | 373.62
17 | B.004.010.00005.006* | GUSCIA IN CLS | m | 235
18 | B.004.020.00020.005 | SOVRAPPREZZO CASSEFORME PILASTRI CIRCOLARI ...casseforme con tubo in cartone spiralato | m² | 20.24
19 | B.004.040.00016.005 | CONGLOMERATO ARMATO CLASSE XC3 PER FONDAZIONI SEMPLICI ... | m³ | 772.78
20 | B.004.040.00021.005* | CONGLOMERATO ARMATO CLASSE XC3 PER FONDAZIONE A PLATEA | m³ | 758.91
21 | B.004.040.00045.005* | CONGLOMERATO ARMATO CLASSE XC1-XC2 PER ELEVAZIONI 25-35 cm | m³ | 863.82
22 | B.004.040.00047.005* | CONGLOMERATO ARMATO CLASSE XC3 PER ELEVAZIONI 25-35 cm | m³ | 301.32
23 | B.004.040.00052.005* | CONGLOMERATO ARMATO CLASSE XC3 PER ELEVAZIONI > 35 cm | m³ | 114.5
24 | B.004.040.00055.005* | CONGLOMERATO ARMATO CLASSE XC1-XC2 PER TRAVI E PILASTRI ...cordoli, travi e solette | m³ | 541.7
25 | B.004.040.00055.015* | CONGLOMERATO ARMATO CLASSE XC1-XC2 PER TRAVI E PILASTRI ...rampe scala | m³ | 15.11
26 | B.004.040.00060.010* | CONGLOMERATO ARMATO CLASSE XC3 PER TRAVI E PILASTRI ...pilastri. | m³ | 292.11
30 | B.004.060.00025.005 | MURATURA IN BLOCCHI DI LATERIZIO ALVEOLARE ... | m³ | 390.88
31 | B.004.060.00060.005* | CASSONETTO ISOLANTE COMUNE PREFABBRICATO PER VENEZIANE ...larghezza esterna grezza 27-28 cm | m | 251.4
32 | B.004.060.00060.006* | TAGLIO TERMICO PER POGGIOLI | m | 228.99
33 | B.004.070.00010.010* | SOLAIO A LASTRA PREFABBRICATA ...sovraccarico variabile 3 kN/m² e luce calcolo fino a 4 m. | m² | 767.02
34 | B.004.070.00010.012* | SOLAIO A LASTRA PREFABBRICATA ...sovraccarico variabile 4 kN/m² e luce calcolo fino a 4 m. | m² | 159.56
35 | B.004.070.00010.015* | SOLAIO A LASTRA PREFABBRICATA ...sovraccarico variabile 5 kN/m² e luce calcolo fino a 4 m. | m² | 121.73
36 | B.004.070.00010.030* | SOLAIO A LASTRA PREFABBRICATA ...sovraccarico variabile 3 kN/m² e luce calcolo da 4 m a 5 m | m² | 568.96
37 | B.004.070.00010.035* | SOLAIO A LASTRA PREFABBRICATA ...sovraccarico variabile 5 kN/m² e luce calcolo da 4 m a 5 m | m² | 300.7
38 | B.004.070.00010.050* | SOLAIO A LASTRA PREFABBRICATA ...sovraccarico variabile 3 kN/m² e luce calcolo da 5 m a 6 m | m² | 480.52
39 | B.004.070.00010.052* | SOLAIO A LASTRA PREFABBRICATA ...sovraccarico variabile 4 kN/m² e luce calcolo da 5 m a 6 m | m² | 113.62
40 | B.004.070.00010.055* | SOLAIO A LASTRA PREFABBRICATA ...sovraccarico variabile 5 kN/m² e luce calcolo da 5 m a 6 m | m² | 58.4
41 | B.004.070.00010.070* | SOLAIO A LASTRA PREFABBRICATA ...sovraccarico variabile 3 kN/m² e luce calcolo da 6 m a 7.5 m | m² | 2653.22
42 | B.004.070.00010.075* | SOLAIO A LASTRA PREFABBRICATA ...sovraccarico variabile 5 kN/m² e luce calcolo da 6 m a 7.5 m | m² | 115.15
43 | B.004.070.00010.110* | SOLAIO A LASTRA PREFABBRICATA ...sovraccarico variabile 10 kN/m² e luce calcolo da fino a 4.0 m | m² | 81.68
44 | B.004.070.00010.120* | SOLAIO A LASTRA PREFABBRICATA ...sovraccarico variabile 10 kN/m² e luce calcolo da 4 a 5 m | m² | 47.15
45 | B.004.070.00010.130* | SOLAIO A LASTRA PREFABBRICATA ...sovraccarico variabile 10 kN/m² e luce calcolo da 6 a 7 m | m² | 38.62
46 | B.004.070.00025.005 | SOVRAPPREZZO ALLA CAPPA INTEGRATIVA DEI SOLAI ... | m² | 5044.41
47 | B.004.070.00035.005 | SOVRAPPREZZO AI SOLAI PER ALTEZZA IMPOSTA ... | m² | 1714.09
48 | B.004.070.00040.005 | SOVRAPPREZZO AI SOLAI A LASTRA PER RESISTENZA AL FUOCO ...classe REI 120' | m² | 950.85
49 | B.004.070.00040.010 | SOVRAPPREZZO AI SOLAI A LASTRA PER RESISTENZA AL FUOCO ...classe REI 180' | m² | 461.92
50 | B.004.080.00030.005 | DISPOSITIVO LINEARE FISSO ANTICADUTA COPERTURE ...dispositivo lineare con sviluppo fino a 15.00 m | m | 22.48
51 | B.004.080.00030.015 | DISPOSITIVO LINEARE FISSO ANTICADUTA COPERTURE ...dispositivo lineare con sviluppo oltre 45.00 m | m | 92.45
52 | B.004.080.00040.005 | DISPOSITIVO PUNTUALE DI RINVIO ANTICADUTA COPERTURE ... | cad. | 17
53 | B.004.080.00050.005 | DISPOSITIVO PUNTUALE ANTICADUTA SOTTOTEGOLA ... | cad. | 10
54 | B.006.010.00030.005 | TAVOLATO IN LATERIZIO ALVEOLATO DA 12 cm ... | m² | 741.65
55 | B.006.010.00060.005 | CONTROTELAIO PER PORTE SCOMPARSA ...dimensioni nette passaggio 90x210 cm | cad. | 14
56 | B.006.020.00005.011* | MASSICCIATA CON AGGREGATI DI CAVA PER INTERNI ...eseguita con mezzi meccanici sp. 60 cm. | m² | 468.05
57 | B.006.020.00012.025 | VESPAIO AREATO IN CONGLOMERATO ARMATO CON CASSERO A PERDERE ...spessore complessivo 45+5 cm | m² | 99.13
58 | B.006.020.00012.030 | VESPAIO AREATO IN CONGLOMERATO ARMATO CON CASSERO A PERDERE ...spessore complessivo 55+5 cm | m² | 280.64
59 | B.006.020.00013.025 | SOVRAPPREZZO AL VESPAIO AREATO CON CASSERO A PERDERE ...spessore complessivo 45+5 cm | m² | 99.13
60 | B.006.020.00013.030 | SOVRAPPREZZO AL VESPAIO AREATO CON CASSERO A PERDERE ...spessore complessivo 55+5 cm | m² | 280.64
62 | B.006.020.00015.005 | MASSETTO COMUNE ... | m² | 3157.95
64 | B.006.020.00015.006* | MASSETTO COMUNE ... per formazione di pendenze | m² | 1034.69
63 | B.006.020.00025.005 | SOVRAPPREZZO AI MASSETTI PER SPESSORE ... | m² | 1859.93
65 | B.006.020.00027.010 | MASSETTO COMUNE ARMATO CON RETE SINTETICA ...rete maglia 68x48 mm | m² | 552.89
66 | B.006.020.00030.005 | MASSETTO ARMATO CON FIBRE SINTETICHE ... | m² | 6740.8
67 | B.006.020.00035.005 | SOVRAPPREZZO AL MASSETTO CON FIBRE SINTETICHE ... | m² | -4083.89
68 | B.006.020.00042.005 | MASSETTO ALLEGGERITO PRATICABILE ... | m² | 4957.87
69 | B.006.020.00045.005 | SOVRAPPREZZO AI MASSETTI ALLEGGERITI ... | m² | 21496.62
99 | B.006.050.00005.005 | TUBI IN PVC PER VENTILAZIONE ...diametro esterno 80 mm | m | 100
100 | B.006.050.00005.010 | TUBI IN PVC PER VENTILAZIONE ...diametro esterno 100 mm | m | 100
101 | B.006.050.00005.020 | TUBI IN PVC PER VENTILAZIONE ...diametro esterno 125 mm | m | 100
90 | B.006.050.00021.015 | TUBI IN PVC UNI EN 1401-1 SDR 41 - SN4 INTERRATI ...diametro esterno 200 mm | m | 99.9
70 | B.006.050.00026.005 | TUBI IN PVC UNI EN 1401-1 SDR 41 - SN4 INTERRATI E RINFIANCATI ...diametro esterno 125 mm | m | 172
71 | B.006.050.00026.010 | TUBI IN PVC UNI EN 1401-1 SDR 41 - SN4 INTERRATI E RINFIANCATI ...diametro esterno 160 mm | m | 78
72 | B.006.050.00026.015 | TUBI IN PVC UNI EN 1401-1 SDR 41 - SN4 INTERRATI E RINFIANCATI ...diametro esterno 200 mm | m | 98
91 | B.006.050.00035.010 | SIFONE TIPO "FIRENZE" IN PVC UNI 7443-302 ...diametro esterno 200 mm | cad. | 1
29 | B.006.050.00060.015 | TUBI FORATI CORRUGATI IN PVC ...diametro esterno 160 mm | m | 780
27 | B.006.050.00061.016* | COPERTINE IN PIETRA SEGATA | m | 204.55
28 | B.006.050.00061.017* | RIVESTIMENTO IN PIETRA SEGATA REGOLARE | m2 | 212.61
73 | B.006.060.00010.010 | POZZETTI EDILIZIA PREFABBRICATI ...dimensioni interne 40x40x40 cm | cad. | 44
74 | B.006.060.00010.020 | POZZETTI EDILIZIA PREFABBRICATI ...dimensioni interne 60x60x60 cm | cad. | 19
75 | B.006.060.00010.025 | POZZETTI EDILIZIA PREFABBRICATI ...dimensioni interne 80x80x80 cm | cad. | 10
76 | B.006.060.00010.030 | POZZETTI EDILIZIA PREFABBRICATI ...dimensioni interne 100x100x100 cm | cad. | 3
89 | B.006.060.00010.050* | POZZETTO DISOLEATORE PREFABBRICATO ... dimensioni esterne 87x92 cm | cad. | 1
81 | B.006.060.00015.015 | PROLUNGHE EDILIZIA PREFABBRICATE ...dimensioni interne 40x40x40 cm | cad. | 20
82 | B.006.060.00015.030 | PROLUNGHE EDILIZIA PREFABBRICATE ...dimensioni interne 60x60x30 cm | cad. | 4
83 | B.006.060.00015.035 | PROLUNGHE EDILIZIA PREFABBRICATE ...dimensioni interne 60x60x60 cm | cad. | 6
84 | B.006.060.00015.040 | PROLUNGHE EDILIZIA PREFABBRICATE ...dimensioni interne 80x80x40 cm | cad. | 8
85 | B.006.060.00015.055 | PROLUNGHE EDILIZIA PREFABBRICATE ...dimensioni interne 100x100x100 cm | cad. | 3
405 | B.006.060.00070.005* | CANALI A FESSURA IN METALLO | m | 18
86 | B.006.065.00010.005* | CHIUSURE PREFABBRICATE IN CONGLOMERATO CEMENTIZIO VIBRATO ...riore dimensioni 40x40x6 cm | cad. | 4
87 | B.006.065.00010.010* | CHIUSURE PREFABBRICATE IN CONGLOMERATO CEMENTIZIO VIBRATO ...riore dimensioni 60x60x8 cm | cad. | 3
88 | B.006.065.00010.015 | CHIUSURE PREFABBRICATE IN CONGLOMERATO CEMENTIZIO VIBRATO ...riore dimensioni 80x80x13 cm con o senza ispezione 50x70 cm | cad. | 7
102 | B.008.010.00030.006* | PARAPETTO IN C.A. PREFABBRICATO | m² | 42.08
106 | B.015.010.00055.005 | SBRICCIO PER INTONACI ... | m² | 497.91
103 | B.015.020.00005.010* | INTONACO PREMISCELATO DI FONDO A BASE CALCE ...pareti interne | m² | 2010.89
104 | B.015.020.00025.005 | INTONACO PREMISCELATO FINO DI CALCE PER INTERNI ... | m² | 2157.47
105 | B.015.020.00045.005 | RINZAFFO AGGRAPPANTE PREMISCELATO ... | m² | 1318.65
107 | B.015.050.00020.020 | SUPPORTI MODULARI PER APPARECCHI IDROSANITARI ...carico generico | cad. | 30
108 | B.015.050.00025.005 | INTONACO A SECCO PER INTERNI ... | m² | 1080.18
109 | B.015.050.00030.005 | SOVRAPPREZZO PER LASTRE ...lastre idrorepellenti spessore 12.5 mm | m² | 3360.09
110 | B.015.050.00030.020 | SOVRAPPREZZO PER LASTRE ...lastre "classe 0" di reazione al fuoco spessore 13 mm | m² | 1939.69
111 | B.015.050.00031.007* | SOVRAPPREZZO PER LASTRA IN CARTONGESSO | m2 | 50
112 | B.015.050.00031.008* | SOVRAPPREZZO PER LASTRA IN SILICATO FIBRORINFORZATO | m2 | 50
113 | B.015.050.00035.015* | INTONACO A SECCO ACCOPPIATO PER INTERNI ...spessore complessivo 12.5+100 mm | m² | 218.19
114 | B.015.050.00045.005 | CONTROSOFFITTO IN GESSO RIVESTITO ... | m² | 1816.55
115 | B.015.050.00055.005 | VELETTE IN GESSO RIVESTITO ... | m | 91.93
116 | B.015.050.00060.006* | CASSONETTI IN GESSO RIVESTITO ... | m² | 245.15
117 | B.015.050.00060.007* | CASSONETTI IN GESSO RIVESTITO ... REI 120 | m² | 20
118 | B.015.050.00061.008* | SUPPORTO PER MANIGLIONE … legno multistrato | cadauno | 47
119 | B.015.050.00100.015 | BOTOLE DI ISPEZIONE ...dimensioni 500x500 mm | cad. | 3
120 | B.015.050.00100.020 | BOTOLE DI ISPEZIONE ...dimensioni 600x600 mm | cad. | 4
121 | B.015.050.00100.060 | BOTOLE DI ISPEZIONE ...protezione antincendio REI 120' - dimensioni 600x600 mm | cad. | 2
122 | B.015.060.00110.005* | TAVOLATO MISTO CON LASTRE SILICATO FIBRORINFORZATO FONOISOLANTE ... | m² | 5371.94
123 | B.015.060.00110.006* | SOVRAPPREZZO PER TAVOLATO IN GESSO CON DOPPIA STRUTTURA PORTANTE | mq | 48.47
124 | B.015.060.00120.005* | RIVESTIMENTO AD INTERCAPEDINE CON DOPPIA LASTRA MISTA CON SILICATO FIBRORINFORZATO | m² | 1983
125 | B.015.060.00120.006* | RIVESTIMENTO CON DOPPIA LASTRA IN GESSO RIVESTITO ... REI 120 | m² | 42.5
126 | B.018.010.00010.005* | PAVIMENTO CERAMICO PRESSATO OMOGENEO - GRES ...finitura superficiale grezza - dim. 30*30 "tipo marazzi polis" | m² | 684.18
127 | B.018.010.00015.005* | PAVIMENTO CERAMICO PRESSATO SMALTATO - GRES dim. 20*20 " tipo marazzi quartz" | m² | 531.11
128 | B.018.010.00015.006* | PAVIMENTO CERAMICO PRESSATO SMALTATO - GRES dim. 20*20 " tipo vogue flooring R10 A-B" | m² | 247.43
129 | B.018.010.00015.010* | PAVIMENTO CERAMICO PORCELLANATO CRISTALLIZZATO ... dim. 30*60 "tipo marazzi sistemA" | m² | 559.56
130 | B.018.010.00015.011* | PAVIMENTO CERAMICO PORCELLANATO CRISTALLIZZATO ... dim. 60*60 "tipo marazzi sistemA" | m² | 371.14
131 | B.018.010.00020.005* | PAVIMENTO CERAMICO PRESSATO OMOGENEO - GRES ...finitura superficiale grezza dim. 20*20 o 30*30 " tipo marazzi graniti" | m² | 1077.33
132 | B.018.010.00020.009* | PAVIMENTO CERAMICO PRESSATO OMOGENEO ...finitura superficiale levigata dim. 30*30 "tipo marazzi stone" | m² | 336.77
133 | B.018.010.00020.010* | PAVIMENTO E RIVESTIMENTO CERAMICO PRESSATO OMOGENEO ...finitura superficiale levigata dim. 30*60 "tipo marazzi stone" | m² | 137.06
134 | B.018.010.00020.011* | PAVIMENTO CERAMICO PRESSATO OMOGENEO - GRES ...finitura superficiale levigata di. 30*60 o 60*60 "tipo marazzi gm" | m² | 518.13
135 | B.018.010.00020.012* | PAVIMENTO CERAMICO PRESSATO OMOGENEO - GRES ...finitura superficiale levigata dim. 60*60 "tipo marazzi metope" | m² | 133.83
136 | B.018.010.00020.013* | PAVIMENTO CERAMICO PRESSATO OMOGENEO - GRES ...finitura superficiale levigata dim. 50*50 "tipo marazzi metope" | m² | 64.58
137 | B.018.010.00021.008* | RIVESTIMENTO CERAMICO PRESSATO SMALTATO INTERNO – GRES dim. 20*20 "tipo marazzi città" | m² | 1850.4
138 | B.018.010.00021.009* | RIVESTIMENTO CERAMICO PRESSATO SMALTATO INTERNO – GRES dim. 20*20 "tipo vogue flooring R10 A-B " | m² | 390.42
139 | B.018.010.00021.011* | PROFILO ESTERNO IN ACCIAIO PER RIVESTIMENTI CERAMICI (JOLLY) | m | 24.2
140 | B.018.010.00022.006* | SOVRAPPREZZO PAVIMENTI CERAMICI ... posa diagonale | m² | 531.11
141 | B.018.010.00025.005 | BATTISCOPA CERAMICO ESTRUSO SMALTATO - KLINKER ... | m | 112.79
142 | B.018.010.00025.006* | ELEMENTO AD L PER BALCONI ... di. 15*30 cm. " tipo marazzi polis" | m | 246.59
143 | B.018.010.00035.005 | BATTISCOPA CERAMICO PRESSATO SMALTATO - GRES ... | m | 1369.24
144 | B.018.010.00040.005 | BATTISCOPA CERAMICO PRESSATO OMOGENEO - GRES ...finitura superficiale grezza | m | 854.26
145 | B.018.010.00040.010* | BATTISCOPA CERAMICO PRESSATO OMOGENEO - GRES..finitura grezza e bordo inferiore sguscio h=10 cm. " tipo marazzi graniti" | m | 78.74
146 | B.018.010.00040.011* | BATTISCOPA CERAMICO PRESSATO OMOGENEO - GRES ...finitura grezza e bordo inferiore sguscio " tipo vogue flooring" | m | 125.32
147 | B.018.010.00040.012* | BATTISCOPA CIRCOLARE IN ACCIAIO INOX ... ø40 - ø50 cm. | cadauno | 23
148 | B.018.010.00110.010* | PAVIMENTO INDUSTRIALE ANTIUSURA ...spessore 15 cm | m² | 396.65
149 | B.018.010.00110.012* | SOVRAPPREZZO PER ESECUZIONE DI RAMPA ACCESSO INTERRATO A SPINA DI PESCE | m² | 81.45
165 | B.018.010.00240.005 | PAVIMENTO IN PIASTRE GRIGLIATE ... | m² | 497.5
166 | B.018.010.00250.007 | CORDONI PREFABBRICATI ...sezione 8x25 cm | m | 233
152 | B.018.020.00060.005* | PAVIMENTO GOMMA A TELI " tipo artigo granito" | m² | 1223.73
153 | B.018.020.00060.006* | PAVIMENTO GOMMA E FIBRE DI COCCO A TELI " tipo artigo kayar" | m² | 71.29
154 | B.018.020.00080.005 | SOVRAPPREZZO AI PAVIMENTI IN GOMMA ...pavimento a teli | m² | 1295.02
155 | B.018.020.00080.006* | BATTISCOPA IN GOMMA ... altezza 10 cm. | m | 1043.02
156 | B.018.020.00150.005 | RASATURA PER LIVELLAMENTO ... | m² | 1295.02
150 | B.018.080.00005.005 | CONTROSOFFITTO FIBRA MINERALE ...struttura in vista | m² | 2863.54
151 | B.018.080.00005.006* | CONTROSOFFITTO LANA MINERALE ANTIUMIDITA' ...struttura in vista | m² | 96
157 | B.021.010.00010.016* | BANCALI IN MARMO ...trani bronzetto SP. 50 MM. | m² | 70.56
158 | B.021.010.00025.015* | CONTORNI IN MARMO DA 60 mm ...giallo d'Istria. | m² | 27.2
159 | B.021.020.00005.015* | PAVIMENTO IN MARMO ...giallo d'Istria. | m² | 152.14
160 | B.021.020.00010.015* | PEDATE IN MARMO ...giallo d'Istria. | m² | 75.93
161 | B.021.020.00015.015* | ALZATE IN MARMO ...giallo d'Istria. | m² | 43.03
162 | B.021.020.00020.015* | BATTISCOPA IN MARMO ...giallo d'Istria. | m | 142.72
163 | B.021.020.00030.015* | ZOCCOLINO IN MARMO PER GRADINI ...giallo d'Istria. | cad. | 170
164 | B.021.020.00040.015 | SOGLIE ESTERNE IN MARMO ...trani bronzetto | m² | 42.56
167 | B.021.030.00005.010* | PAVIMENTO IN PORFIDO DEL TRENTINO ...lastre a correre con coste segate | m² | 698.05
168 | B.021.030.00015.005* | PAVIMENTO IN CUBETTI DI PORFIDO DEL TRENTINO ...pezzatura 6-8 cm | m² | 643.5
169 | B.021.030.00030.005 | PEDATE IN PORFIDO DEL TRENTINO ... | m² | 10.8
253 | B.021.030.00030.006* | COPERTINE IN PORFIDO DEL TRENTINO ... sp. 6 cm | m | 296.3
170 | B.021.030.00035.005 | ALZATE IN PORFIDO DEL TRENTINO ... | m² | 6.12
171 | B.021.030.00040.005 | ZOCCOLINO IN PORFIDO DEL TRENTINO ...a correre altezza 8 cm | m | 15
172 | B.021.030.00040.015 | ZOCCOLINO IN PORFIDO DEL TRENTINO ...gradini a nastro altezza 8 cm | cad. | 48
173 | B.021.030.00055.004* | CORDONI IN PORFIDO DEL TRENTINO ...sezione massima 8x10/20 cm | m | 269.6
174 | B.021.030.00060.005 | SOGLIE CARRAIE IN PORFIDO DEL TRENTINO ... | m | 4
13 | B.024.010.00025.010 | FELTRO NON TESSUTO SEPARATORE PER OPERE IN TERRA E FONDAZIONE ...peso 300 g/m² | m² | 625
61 | B.024.020.00005.010 | MEMBRANA BITUMINOSA INTERRATA ORIZZONTALE PER FONDAZIONI ...spessore 4 mm | m² | 2611.32
12 | B.024.020.00007.010 | MEMBRANA BITUMINOSA INTERRATA VERTICALE PER DRENAGGIO ...spessore 4 mm | m² | 864
286 | B.024.020.00015.010 | DOPPIA MEMBRANA BITUMINOSA ZAVORRATA PER COPERTURE CARRABILI ...spessore 4+4 mm | m² | 100
96 | B.024.030.00025.010 | MANTO PVC ACCOPPIATO INCOLLATO ...spessore 1.5 mm e TNT peso 300 g/m² | m² | 684.18
97 | B.024.030.00027.010* | IMPERMEABILIZZANTE PER PAVIMENTAZIONI … spessore min. 2 mm. "tipo mapelastic" | m2 | 684.18
177 | B.024.050.00010.005 | SCHERMO SOTTOTEGOLA IN POLIPROPILENE AD ALTA TRASPIRAZIONE ... | m² | 2044.55
178 | B.024.060.00010.010 | BARRIERA VAPORE IN POLIETILENE ...spessore 0.4 mm | m² | 2044.55
92 | B.024.080.00015.010 | STUOIA IN POLIETILENE ESPANSO ...spessore 5 mm | m² | 5749.03
93 | B.024.090.00065.020 | POLISTIRENE XPS200 POSATO IN PIANO ...spessore 50 mm | m² | 624.87
94 | B.024.090.00065.026* | POLISTIRENE XPS200 POSATO IN PIANO ...spessore 70 mm | m² | 1665.14
95 | B.024.090.00065.027* | POLISTIRENE XPS200 POSATO IN PIANO ...spessore 100 mm | m² | 452.89
98 | B.024.090.00065.028* | POLISTIRENE XPS200 POSATO IN PIANO ...spessore 120 mm | m² | 1416.03
175 | B.027.010.00030.005 | ORDITURA PORTANTE IN LEGNO LAMELLARE ...classe di resistenza GL 24 | m³ | 144
176 | B.027.010.00030.010 | ORDITURA PORTANTE IN LEGNO LAMELLARE ...classe di resistenza GL 28 | m³ | 51
179 | B.027.015.00005.006* | TAVOLATO IN LEGNO ... sp. 22 mm. | m² | 2044.55
180 | B.027.015.00005.007* | TAVOLATO IN LEGNO ... sp. 25 mm. | m² | 2044.55
181 | B.027.015.00010.007 | LISTONI IN LEGNO ...sezione 8x6 cm | m | 3419.61
182 | B.030.010.00017.010 | MANTO PIANO IN LAMINATO DI ZINCO TITANIO PREPATINATO ...tetti a media pendenza - oltre al 10% e fino al 45% | m² | 2044.55
183 | B.030.010.00047.040 | LATTONERIE SAGOMATE A FISSAGGIO INDIRETTO ...zinco titanio prepatinato spessore 7/10 di mm e sviluppo 12 cm | m | 126.28
184 | B.030.010.00047.045 | LATTONERIE SAGOMATE A FISSAGGIO INDIRETTO ...zinco titanio prepatinato spessore 7/10 di mm e sviluppo 25 cm | m | 128.09
185 | B.030.010.00047.055 | LATTONERIE SAGOMATE A FISSAGGIO INDIRETTO ...zinco titanio prepatinato spessore 7/10 di mm e sviluppo 40 cm | m | 126.28
186 | B.030.010.00050.035 | COLLARINI O CONVERSE A FISSAGGIO INDIPENDENTE ...alluminio preverniciato spessore 8/10 di mm e sviluppo 33 cm | m | 30.6
187 | B.030.010.00070.005 | STUOIA ANTIROMBO COMPOSITA DI SEPARAZIONE ... | m² | 2044.55
188 | B.030.015.00020.005 | PARANEVE TUBOLARE IN ACCIAIO ZINCATO ...un tubo diametro 3/4" | m | 278
189 | B.030.020.00012.010 | TUBI IN ZINCO TITANIO PREPATINATO ...diametro 100 mm | m | 123
190 | B.030.020.00030.010 | TERMINALI IN ACCIAIO INOX ...sezione circolare diametro 100x1500 mm | cad. | 12
191 | B.030.030.00030.010 | CANALI IN ZINCO TITANIO PREPATINATO ...sviluppo 33 cm | m | 126.28
192 | B.033.010.00035.006* | FISSATIVO PER CARTONGESSI | m² | 13543.27
193 | B.033.020.00005.010 | IDROPITTURA MURALE ...applicazione a spruzzo | m² | 2150.12
194 | B.033.020.00005.011* | IDROPITTURA COPRENTE ... tubazioni di scarico a vista | m | 185
195 | B.033.020.00015.005* | IDROPITTURA MURALE LAVABILE DI QUALITA' ... | m² | 12043.67
196 | B.033.020.00015.006* | SMALTO MURALE LAVABILE DI QUALITA' . | m² | 1499.7
197 | B.033.020.00020.005 | IDROPITTURA MURALE IGIENIZZANTE ANTIMUFFA ... | m² | 168.1
198 | B.033.025.00020.005 | IDROPITTURA IMPERMEABILE PER CONGLOMERATO ... | m² | 254.41
199 | B.033.030.00015.005 | RIVESTIMENTO MURARIO IDROSOLUBILE GRAFFIATO ... | m² | 66.6
200 | B.033.030.00065.025* | RIVESTIMENTO CAPPOTTO IN POLISTIRENE CICLO INTEGRALE SILICATI ...pannelli spessore 140 mm | m² | 1204.16
201 | B.033.030.00100.007* | PRIMER A BASE DI RESINE SINTETICHE PER RIVESTIMENTI CERAMICI | m | 2563.07
207 | B.036.020.00010.018* | PORTE TAMBURATE LISCE IMPIALLACCIATE ... TIPO 13 DELL'ABACO ok | cad. | 1
209 | B.036.020.00010.019* | PORTE TAMBURATE LISCE IMPIALLACCIATE ... TIPO 15 DELL'ABACO ok | cad. | 3
202 | B.036.020.00010.020* | PORTE TAMBURATE LISCE IMPIALLACCIATE ...TIPO 1 DELL'ABACO ok | cad. | 46
203 | B.036.020.00010.021* | PORTE TAMBURATE LISCE IMPIALLACCIATE ...TIPO 2 DELL'ABACO ok | cad. | 14
204 | B.036.020.00010.022* | PORTE TAMBURATE LISCE IMPIALLACCIATE ...TIPO 3 DELL'ABACO ok | cad. | 63
205 | B.036.020.00010.023* | PORTE TAMBURATE LISCE IMPIALLACCIATE ... TIPO 4 DELL'ABACO ok | cad. | 76
210 | B.036.020.00010.025* | FINESTRA IN ALLUMINIO PER INTERNI ...TIPO 17 DELL'ABACO ok | cad. | 3
206 | B.036.020.00010.026* | PORTE TAMBURATE LISCE IMPIALLACCIATE ... TIPO 5 DELL'ABACO ok | cad. | 7
208 | B.036.020.00010.027* | FINESTRA IN ALLUMINIO PER INTERNI ...TIPO 14 DELL'ABACO ok | cad. | 2
211 | B.036.020.00010.029* | SOVRAPPREZZO PER SERRATURA PORTE SCORREVOLI INTERNE | cadauno | 7
212 | B.036.020.00010.030* | SOVRAPPREZZO PER MECCANISMO ROTOTRASLANTE IN ACCIAIO INOX E SERRATURA MAGNETICA | cadauno | 25
213 | B.036.020.00105.005 | FALSI TELAI IN LEGNO ...fino a 5.00 m | cad. | 215
214 | B.036.024.00105.004* | SERRAMENTI ESTERNI LEGNO/ALLUMINIO ... TIPO 4 DELL'ABACO ok | cadauno | 14
215 | B.036.024.00105.006* | SERRAMENTI ESTERNI LEGNO/ALLUMINIO ... TIPO 6 DELL'ABACO OK | cadauno | 1
216 | B.036.024.00105.009* | SERRAMENTI ESTERNI LEGNO/ALLUMINIO ... TIPO 9 DELL'ABACO ok | cadauno | 10
217 | B.036.024.00105.010* | SERRAMENTI ESTERNI LEGNO/ALLUMINIO ... TIPO 10 DELL'ABACO ok | cadauno | 13
218 | B.036.024.00105.011* | SERRAMENTI ESTERNI LEGNO/ALLUMINIO ... TIPO 11 DELL'ABACO ok | cadauno | 62
219 | B.036.024.00105.012* | SERRAMENTI ESTERNI LEGNO/ALLUMINIO ... TIPO 12 DELL'ABACO ok | cadauno | 104
220 | B.036.024.00105.013* | SERRAMENTI ESTERNI LEGNO/ALLUMINIO ... TIPO 13 DELL'ABACO ok | cadauno | 3
221 | B.036.024.00105.014* | SERRAMENTI ESTERNI LEGNO/ALLUMINIO ... TIPO 14 DELL'ABACO ok | cadauno | 4
222 | B.036.024.00105.015* | SERRAMENTI ESTERNI LEGNO/ALLUMINIO ... TIPO 15 DELL'ABACO ok | cadauno | 1
223 | B.036.024.00105.016* | SERRAMENTI ESTERNI LEGNO/ALLUMINIO ... TIPO 16 DELL'ABACO OK | cadauno | 1
224 | B.036.024.00105.017* | SERRAMENTI ESTERNI LEGNO/ALLUMINIO ... TIPO 17 DELL'ABACO OK | cadauno | 14
225 | B.036.024.00105.018* | SERRAMENTI ESTERNI LEGNO/ALLUMINIO ... TIPO 18 DELL'ABACO OK | cadauno | 4
226 | B.036.024.00105.020* | SERRAMENTI ESTERNI LEGNO/ALLUMINIO ... TIPO 20 DELL'ABACO OK | cadauno | 2
227 | B.036.024.00105.021* | SERRAMENTI ESTERNI LEGNO/ALLUMINIO ... TIPO 21 DELL'ABACO ok | cadauno | 2
228 | B.036.024.00105.024* | SERRAMENTI ESTERNI LEGNO/ALLUMINIO ... TIPO 24 DELL'ABACO ok | cadauno | 1
229 | B.036.024.00110.010* | MOTORIZZAZIONE VENEZIANE | cadauno | 218
230 | B.036.024.00110.012* | VENEZIANE PER ESTERNI | m2 | 424.8
231 | B.036.025.00006.001* | SERRAMENTI IN ALLUMINIO BASE ... TIPO 1 DELL'ABACO ok | cadauno | 15
232 | B.036.025.00006.003* | SERRAMENTI IN ALLUMINIO BASE ... TIPO 3 DELL'ABACO ok | cadauno | 1
233 | B.036.025.00006.004* | SERRAMENTI IN ALLUMINIO BASE ... TIPO 4 DELL'ABACO ok | cadauno | 1
234 | B.036.025.00006.008* | SERRAMENTI IN ALLUMINIO BASE ... TIPO 8 DELL'ABACO ok | cadauno | 1
235 | B.036.025.00006.019* | SERRAMENTI IN ALLUMINIO BASE ... TIPO 19 DELL'ABACO ok | cadauno | 12
236 | B.036.025.00007.001* | SERRAMENTI IN ALLUMINIO A TAGLIO TERMICO ... TIPO 1 DELL'ABACO ok | cadauno | 25
237 | B.036.025.00007.004* | SERRAMENTI IN ALLUMINIO A TAGLIO TERMICO ... TIPO 4 DELL'ABACO ok | cadauno | 1
238 | B.036.025.00007.013* | SERRAMENTI IN ALLUMINIO A TAGLIO TERMICO ... TIPO 13 DELL'ABACO ok | cadauno | 1
239 | B.036.025.00007.014* | SERRAMENTI IN ALLUMINIO A TAGLIO TERMICO ... TIPO 14 DELL'ABACO ok | cadauno | 1
240 | B.039.005.00010.025 | ELEMENTI METALLICI PER PICCOLE STRUTTURE ...travature e colonne piene composte con unioni saldate | kg | 650
241 | B.039.005.00020.010* | PAVIMENTI E MANUFATTI VARI IN GRIGLIATO ZINCATO ANTITACCO...bocche di lupo, caditoie e simili | m2 | 47.13
242 | B.039.005.00026.005 | ZINCATURA A CALDO DI STRUTTURE E MANUFATTI ACCIAIO ... | kg | 650
243 | B.039.005.00036.005 | VERNICIATURA DI STRUTTURE E MANUFATTI ZINCATI ...fuori opera: strutture e manufatti con elementi pieni | kg | 650
244 | B.039.010.00005.006* | PARAPETTI METALLICI ...parapetti piani | m2 | 63.4
245 | B.039.010.00005.008* | PARAPETTI METALLICI ...parapetti piani in acciaio inox | m2 | 294.08
246 | B.039.010.00005.011* | PARAPETTI METALLICI ...parapetti inclinati | m2 | 9.6
247 | B.039.010.00005.012* | PARAPETTI METALLICI ...parapetti curvi | m2 | 10.4
248 | B.039.010.00006.010* | TUBAZIONI IN ACCIAIO INOX ... diam. 120 mm. | m2 | 210
249 | B.039.010.00010.006* | CORRIMANO METALLICI ...corrimano lineari piani od inclinati in acciaio inx | m | 42.08
250 | B.039.010.00030.006* | CANCELLI METALLICI ZINCATI A BATTENTE ...cancello pedonale | m2 | 2.4
251 | B.039.010.00030.009* | CANCELLI METALLICI SCORREVOLE IN ACCIAIO | m2 | 6.46
252 | B.039.010.00040.010 | RECINZIONI PREFABBRICATE IN GRIGLIATO ZINCATO ...finitura superficiale mediante zincatura: da 18 a 20 kg/mq | m² | 296.3
254 | B.039.010.00050.005 | RECINZIONE IN RETE METALLICA ...finitura superficiale mediante zincatura a caldo | m² | 97.7
255 | B.039.010.0020.035* | FINESTRE IN FALDA MOTORIZZATE 66x118cm | cadauno | 4
256 | B.045.005.00004.001* | PORTA TAGLIAFUOCO IN LEGNO REI 30 AD UN BATTENTE ...TIPO 6 DELL'ABACO ok | cad. | 20
257 | B.045.005.00004.002* | PORTA TAGLIAFUOCO IN LEGNO REI 60 AD UN BATTENTE ... TIPO 7 DELL'ABACO ok | cad. | 2
258 | B.045.005.00004.003* | PORTA TAGLIAFUOCO IN LEGNO REI 60 AD UN BATTENTE ... TIPO 8 DELL'ABACO ok | cad. | 2
264 | B.045.005.00004.004* | PORTA TAGLIAFUOCO IN LEGNO REI 30 AD UN BATTENTE ...TIPO 18 DELL'ABACO ok | cad. | 2
263 | B.045.005.00004.005* | PORTA TAGLIAFUOCO IN LEGNO REI 120 AD UN BATTENTE ... TIPO 16 DELL'ABACO ok | cad. | 5
259 | B.045.005.00004.007* | PORTA TAGLIAFUOCO IN LEGNO REI 120 AD UN BATTENTE ... TIPO 9 DELL'ABACO ok | cad. | 6
260 | B.045.005.00004.008* | PORTA TAGLIAFUOCO IN LEGNO REI 120 AD UN BATTENTE ... TIPO 10 DELL'ABACO ok | cad. | 30
261 | B.045.005.00004.011* | PORTA TAGLIAFUOCO IN LEGNO REI 120 A DUE BATTENTI ...TIPO 11 DELL'ABACO ok | cad. | 1
262 | B.045.005.00004.015* | PORTA TAGLIAFUOCO IN LEGNO REI 60 A DUE BATTENTI SCORREVOLE AUTOMATICA ... TIPO 12 DELL'ABACO ok | cad. | 1
265 | B.045.005.00055.020* | PORTA TAGLIAFUOCO REI 120 AD UN BATTENTE ...TIPO 1A DELL'ABACO | cad. | 3
266 | B.045.005.00055.021* | PORTA IN ACCIAIO AD UN BATTENTE ... TIPO 2A DELL'ABACO | cad. | 5
267 | B.045.005.00055.022* | PORTA IN ACCIAIO AD UN BATTENTE ... TIPO 3A DELL'ABACO | cad. | 1
268 | B.045.005.00055.023* | PORTA TAGLIAFUOCO REI 60 AD UN BATTENTE ...TIPO 4A DELL'ABACO | cad. | 7
269 | B.045.005.00055.024* | PORTA TAGLIAFUOCO REI 60 AD UN BATTENTE ... TIPO 5A DELL'ABACO | cad. | 7
270 | B.045.005.00055.025* | PORTA TAGLIAFUOCO REI 120 AD UN BATTENTE ...TIPO 6A DELL'ABACO | cad. | 1
271 | B.048.010.00020.002* | EVACUATORE FUMI IN METACRILATO ... dim. foro 100*100 | cadauno | 7
272 | B.051.010.00046.005 | SOVRAPPREZZO PER CRISTALLO STRATIFICATO ...una lastra 3+3 mm PVB 0.38 | m² | 118.5
273 | B.051.010.00046.010 | SOVRAPPREZZO PER CRISTALLO STRATIFICATO ...una lastra 4+4 mm PVB 0.38 | m² | 118.5
274 | B.051.010.00046.015 | SOVRAPPREZZO PER CRISTALLO STRATIFICATO ...una lastra 5+5 mm PVB 0.38 | m² | 24.5
275 | B.051.010.00046.025 | SOVRAPPREZZO PER CRISTALLO STRATIFICATO ...maggiorazione PVB 0.76 (>=4+4) | m² | 118.5
276 | B.051.010.00046.030 | SOVRAPPREZZO PER CRISTALLO STRATIFICATO ...maggiorazione PVB 1.52 (>=5+5) | m² | 24.5
641 | B.062.003.00505.015 | ASPIRATORE BASE ...portata di 270 m³/h 80 W, base | cad. | 1
77 | B.062.006.00010.010 | TUBO IN PVC PIEGHEVOLE, MARCHIATO, MEDIO ...Ø 20 mm (conf.100 m) | m | 700
548 | B.062.006.00010.015 | TUBO IN PVC PIEGHEVOLE, MARCHIATO, MEDIO ...Ø 25 mm (conf.50 m) | m | 500
549 | B.062.006.00010.020 | TUBO IN PVC PIEGHEVOLE, MARCHIATO, MEDIO ...Ø 32 mm (conf.25 m) | m | 300
550 | B.062.006.00010.025 | TUBO IN PVC PIEGHEVOLE, MARCHIATO, MEDIO ...Ø 40 mm (conf.25 m) | m | 200
551 | B.062.006.00070.005 | CAVIDOTTO IN PE PIEGHEVOLE, DOPPIA PARETE, DA INTERRO, PESANTE ...Ø 63 mm (conf.50 m) | m | 140
552 | B.062.006.00070.010 | CAVIDOTTO IN PE PIEGHEVOLE, DOPPIA PARETE, DA INTERRO, PESANTE ...Ø 75 mm (conf.50 m) | m | 360
553 | B.062.006.00070.017 | CAVIDOTTO IN PE PIEGHEVOLE, DOPPIA PARETE, DA INTERRO, PESANTE ...Ø 110 mm (conf.50 m) | m | 290
554 | B.062.006.00070.020 | CAVIDOTTO IN PE PIEGHEVOLE, DOPPIA PARETE, DA INTERRO, PESANTE ...Ø 125 mm (conf.25 m) | m | 240
557 | B.062.006.00220.010 | TUBO IN PVC RIGIDO ATOSSICO, PESANTE, (IP55) ...Ø 20 mm (conf.34x3 m) | m | 40
558 | B.062.006.00220.015 | TUBO IN PVC RIGIDO ATOSSICO, PESANTE, (IP55) ...Ø 25 mm (conf.20x3 m) | m | 50
559 | B.062.006.00220.020 | TUBO IN PVC RIGIDO ATOSSICO, PESANTE, (IP55) ...Ø 32 mm (conf.15x3 m) | m | 30
560 | B.062.012.00110.020 | PASSERELLA IN LAMIERA ZINCATA ...aperta, dimensioni (150x75) mm (conf.8x3 m) | m | 130
561 | B.062.012.00110.025 | PASSERELLA IN LAMIERA ZINCATA ...aperta, dimensioni (200x75) mm (conf.6x3 m) | m | 653
562 | B.062.012.00110.075 | PASSERELLA IN LAMIERA ZINCATA ...IP40, dimensioni (300x75) mm (conf.6x3 m) | m | 344
580 | B.062.022.00110.030 | CAVO POSA FISSA, FG7OR, PVC, 0.6÷1 kV ...sezione 1x16 mm². | m | 80
581 | B.062.022.00110.035 | CAVO POSA FISSA, FG7OR, PVC, 0.6÷1 kV ...sezione 1x25 mm². | m | 80
582 | B.062.022.00110.045 | CAVO POSA FISSA, FG7OR, PVC, 0.6÷1 kV ...sezione 1x50 mm². | m | 50
583 | B.062.022.00110.060 | CAVO POSA FISSA, FG7OR, PVC, 0.6÷1 kV ...sezione 1x120 mm². | m | 150
584 | B.062.022.00110.065 | CAVO POSA FISSA, FG7OR, PVC, 0.6÷1 kV ...sezione 1x150 mm². | m | 45
585 | B.062.022.00110.075 | CAVO POSA FISSA, FG7OR, PVC, 0.6÷1 kV ...sezione 1x240 mm² | m | 180
586 | B.062.022.00110.145 | CAVO POSA FISSA, FG7OR, PVC, 0.6÷1 kV ...sezione 2+Tx1.5 mm² | m | 500
587 | B.062.022.00110.150 | CAVO POSA FISSA, FG7OR, PVC, 0.6÷1 kV ...sezione 2+Tx2.5 mm² | m | 2440
588 | B.062.022.00110.155 | CAVO POSA FISSA, FG7OR, PVC, 0.6÷1 kV ...sezione 2+Tx4 mm² | m | 3700
589 | B.062.022.00110.160 | CAVO POSA FISSA, FG7OR, PVC, 0.6÷1 kV ...sezione 2+Tx6 mm² | m | 265
590 | B.062.022.00110.250 | CAVO POSA FISSA, FG7OR, PVC, 0.6÷1 kV ...sezione 3x35+1x25 mm² | m | 105
591 | B.062.022.00110.255 | CAVO POSA FISSA, FG7OR, PVC, 0.6÷1 kV ...sezione 3x50+1x25 mm² | m | 50
592 | B.062.022.00110.285 | CAVO POSA FISSA, FG7OR, PVC, 0.6÷1 kV ...sezione 4+Tx1.5 mm² | m | 500
593 | B.062.022.00110.290 | CAVO POSA FISSA, FG7OR, PVC, 0.6÷1 kV ...sezione 4+Tx2.5 mm² | m | 600
594 | B.062.022.00110.295 | CAVO POSA FISSA, FG7OR, PVC, 0.6÷1 kV ...sezione 4+Tx4 mm² | m | 545
595 | B.062.022.00110.300 | CAVO POSA FISSA, FG7OR, PVC, 0.6÷1 kV ...sezione 4+Tx6 mm² | m | 270
596 | B.062.022.00110.305 | CAVO POSA FISSA, FG7OR, PVC, 0.6÷1 kV ...sezione 4+Tx10 mm² | m | 430
597 | B.062.022.00110.310 | CAVO POSA FISSA, FG7OR, PVC, 0.6÷1 kV ...sezione 4+Tx16 mm² | m | 240
598 | B.062.022.00110.315 | CAVO POSA FISSA, FG7OR, PVC, 0.6÷1 kV ...sezione 4+Tx25 mm² | m | 295
599 | B.062.022.00160.065* | CAVO POSA FISSA, FTG10M1, PLASTIGOMMA, 0.6÷1 kV ...sezione 4x4 mm² | m | 70
600 | B.062.022.00360.010 | CAVO SCALDANTE AUTOREGOLANTE ...25 Wm | m | 40
711 | B.062.026.00010.055 | CAVETTO TELEFONICO IN RAME STAGNATO, PER INTERNO ...sezione 30x2x0.35 mm². | m | 150
712 | B.062.026.00030.005 | CAVETTO FONIA-DATI ...coppia attorcigliata variabile, coppie 4 | m | 300
713 | B.062.026.00110.010 | CAVO COASSIALE ARGENTATO PER TV ...impedenza 75 ohm, 8.4 dB/100 m a 800 MHz | m | 300
714 | B.062.026.00240.015 | CAVETTO SCHERMATO PER ALTOPARLANTI, PVC ...sezione 2x0.75 mm². | m | 300
668 | B.062.026.00260.010* | CAVETTO SCHERMATO PER TRASMISSIONE DATI ...tipo YCY11 - 2x2x0.8 | m | 200
601 | B.062.029.00070.045 | ARMADIO MONOBLOCCO, IN LAMIERA, IP40 ...vuoto, dimensioni (400x600x200) mm | cad. | 13
602 | B.062.029.00070.075 | ARMADIO MONOBLOCCO, IN LAMIERA, IP40 ...vuoto, dimensioni (600x1200x200) mm | cad. | 18
603 | B.062.029.00110.110 | ARMADIO COMPONIBILE, IN LAMIERA, IP40 ...vuoto, dimensioni (800x2000x600) mm | cad. | 8
604 | B.062.029.00130.005 | ACCESSORI ARMADIO COMPONIBILE, IN LAMIERA, IP40 ...leggio vuoto, dimensioni (200x600) mm, 2x24 moduli | cad. | 50
606 | B.062.03* | STRUMENTO MULTIFUNZIONE DA QUADRO COMPLETO DI TA | a corpo | 10
605 | B.062.032.00005.010 | CASSETTA DI SICUR., IN LAMIERA, IP54, A CHIAVE, CON PULSANTE ...a contatti NC, 4 md, rossa per VV.F. | cad. | 17
607 | B.062.038.00030.025 | INT. AUT. MAGNETOTERMICO PDI 10 kA, C - 17.5 mm ...bipolare 10 kA 2md 2x6÷32 A | cad. | 23
608 | B.062.038.00030.030 | INT. AUT. MAGNETOTERMICO PDI 10 kA, C - 17.5 mm ...bipolare 10 kA 2÷2.5md 2x40÷63 A | cad. | 2
609 | B.062.038.00030.045 | INT. AUT. MAGNETOTERMICO PDI 10 kA, C - 17.5 mm ...quadripolare 10 kA 4md 4x6÷32 A | cad. | 49
610 | B.062.038.00030.050 | INT. AUT. MAGNETOTERMICO PDI 10 kA, C - 17.5 mm ...quadripolare 10 kA 4md 4x40÷63 A | cad. | 15
611 | B.062.038.00030.055 | INT. AUT. MAGNETOTERMICO PDI 10 kA, C - 17.5 mm ...quadripolare 10 kA 4md 4x80÷100 A | cad. | 4
612 | B.062.038.00220.005 | INT. AUT. MAGN.TERM. DIFF. 2PP, 4.5 kA, cl. AC - 17.5 mm ...Idn 0.03 A 4md 2x6÷32 A. | cad. | 250
614 | B.062.038.00230.005 | INT. AUT. MAGN.TERM. DIFF. 4PP, 4.5 kA, cl. AC - 17.5 mm ...Idn 0.03 A 6md 4x6÷32 A. | cad. | 15
613 | B.062.038.00270.005 | INT. AUT. MAGN.TERM. DIFF. 2PP, 10 kA, cl. AC - 17.5 mm ...Idn 0.03 A 4md 2x6÷32 A. | cad. | 50
615 | B.062.038.00290.005 | INT. AUT. MAGN.TERM. DIFF. 4PP, 10 kA, cl. AC - 17.5 mm ...Idn 0.03 A 6md 4x6÷32 A. | cad. | 35
616 | B.062.038.00290.010 | INT. AUT. MAGN.TERM. DIFF. 4PP, 10 kA, cl. AC - 17.5 mm ...Idn 0.03 A 7÷8.5md 4x40÷63 A. | cad. | 6
617 | B.062.038.00290.030 | INT. AUT. MAGN.TERM. DIFF. 4PP, 10 kA, cl. AC - 17.5 mm ...Idn 0.3÷0.5 A 7÷8.5md 4x80÷100 A | cad. | 3
618 | B.062.038.00310.015 | AUSILIARI ED ACCESSORI MAGN.TERM. DIFF. - 17.5 mm ...bobina sgancio a distanza 110÷380 V 1md | cad. | 18
619 | B.062.038.00310.020 | AUSILIARI ED ACCESSORI MAGN.TERM. DIFF. - 17.5 mm ...interblocco meccanico 1md | cad. | 25
620 | B.062.041.00010.100 | INT. AUT. MAGNETOTERMICO SCATOLATO ...pdi 16 kA, 400 V 4x125 A | cad. | 2
621 | B.062.041.00020.020 | INT. AUT. MAGNETOTERMICO DIFFERENZIALE SCATOLATO ...pdi 36 kA, 400 V 4x100÷400 A | cad. | 2
622 | B.062.041.00040.015 | INTERRUTTORE DI MANOVRA SCATOLATO ...3x250 A | cad. | 3
623 | B.062.041.00050.010 | AUSILIARI ED ACCESSORI PER INTERRUTTORI SCATOLATI ...bobina sgancio di apertura, 250÷400 A 24÷400 V | cad. | 1
625 | B.062.041.01000.005* | GRUPPO DI SCAMBIO | cad. | 1
626 | B.062.044.00010.005 | CONTATTORE AUSILIARIO - 17.5 mm ...bobina 24÷48 V | cad. | 15
627 | B.062.044.00020.005 | CONTATTORE DI POTENZA, AC1 - 17.5 mm ...2x20 A, 230 V, 4 kW | cad. | 34
628 | B.062.044.00030.005 | CONTATTORE DI POTENZA, AC3 ...3x9.5 A, 400 V, 4 kW | cad. | 7
629 | B.062.044.00030.015 | CONTATTORE DI POTENZA, AC3 ...3x16 A, 400 V, 7.5 kW | cad. | 7
630 | B.062.044.00030.020 | CONTATTORE DI POTENZA, AC3 ...3x23 A, 400 V, 11 kW | cad. | 3
624 | B.062.044.00110.005 | RELE' TERMICO ...corrente di regolazione 0.1÷15 A | cad. | 35
655 | B.062.050.00010.010 | INTERRUTTORI DI MANOVRA - 17.5 mm ...bipolare 2x16÷32 A 1md | cad. | 20
656 | B.062.050.00010.015 | INTERRUTTORI DI MANOVRA - 17.5 mm ...bipolare 2x63÷80 A 2÷3md. | cad. | 10
657 | B.062.050.00010.040 | INTERRUTTORI DI MANOVRA - 17.5 mm ...quadripolare 4x16÷32 A 2md. | cad. | 20
658 | B.062.050.00010.050 | INTERRUTTORI DI MANOVRA - 17.5 mm ...quadripolare 4x100 A 4md | cad. | 5
631 | B.062.050.00120.005 | SCARICATORE AD ALTA ENERGIA DI SCARICA - 17.5 mm ...monofase, 220 V, 20 µ s - 100 kA 5md. | cad. | 10
632 | B.062.050.00120.010 | SCARICATORE AD ALTA ENERGIA DI SCARICA - 17.5 mm ...trifase, 380 V, 20 µ s - 100 kA 9md | cad. | 25
633 | B.062.050.00130.015 | LIMITATORE DI SOVRATENSIONE - 17.5 mm ...monofase, 12÷60 V, 20 µ s - 10 kA 2md | cad. | 4
634 | B.062.050.00210.015 | RELE' MONOSTABILE - 17.5 mm ...bobina 24 V 4NO 2md | cad. | 5
642 | B.062.050.00210.030 | RELE' MONOSTABILE - 17.5 mm ...bobina 220 V 4NO 2md | cad. | 2
635 | B.062.050.00220.005 | RELE' PASSO-PASSO - 17.5 mm ...bobina 24 V 1NC 1md. | cad. | 5
643 | B.062.050.00320.005 | INTERRUTTORE CREPUSCOLARE PROGRAMMABILE - 17.5 mm ...giornaliero-settimanale, 2÷50 lux e 50÷2000 lux 4md | cad. | 3
640 | B.062.050.00330.005 | TEMPORIZZATORE ELETTRONICO VANO SCALA - 17.5 mm ...ad alimentazione diretta 2md | cad. | 1
636 | B.062.050.00410.025 | TRASFORMATORE DI SICUREZZA - 17.5 mm ...SELV, 220 V/12-24 V, 60 VA continuo 6md | cad. | 3
563 | B.062.053.00004.010 | PULSANTE DI SGANCIO LINEA, A FUNGO - 17.5 mm ...Ø 40 mm, sblocco a rotazione | cad. | 19
659 | B.062.07* | QUADRO MULTIPRESA CEE CON PROTEZIONE AUT. M.T. 4x16A | cadauno | 16
669 | B.062.075.00040.015 | PUNTO COMANDO, SERIE LUSSO, DAL QUADRO ...punto interrotto bipolare | cad. | 59
670 | B.062.075.00040.055 | PUNTO COMANDO, SERIE LUSSO, DAL QUADRO ...punto pulsante | cad. | 288
671 | B.062.075.00040.060 | PUNTO COMANDO, SERIE LUSSO, DAL QUADRO ...punto doppio pulsante | cad. | 217
672 | B.062.075.00040.065 | PUNTO COMANDO, SERIE LUSSO, DAL QUADRO ...punto pulsante con spia | cad. | 284
673 | B.062.075.00040.080 | PUNTO COMANDO, SERIE LUSSO, DAL QUADRO ...punto spia | cad. | 18
564 | B.062.075.00040.095 | PUNTO COMANDO, SERIE LUSSO, DAL QUADRO ...punto presa 2P+T 10 A. | cad. | 369
565 | B.062.075.00040.105 | PUNTO COMANDO, SERIE LUSSO, DAL QUADRO ...punto presa 2P+T 10÷16 A polivalente | cad. | 478
566 | B.062.075.00040.110 | PUNTO COMANDO, SERIE LUSSO, DAL QUADRO ...punto presa 2P+T 10÷16 A, UNEL | cad. | 606
567 | B.062.075.00040.235 | PUNTO COMANDO, SERIE LUSSO, DAL QUADRO ...punto relé passo-passo (bistabile), bobina 220 V | cad. | 20
674 | B.062.075.00040.260 | PUNTO COMANDO, SERIE LUSSO, DAL QUADRO ...punto ricevitore infrarosso, 1 canale 3md | cad. | 134
637 | B.062.075.00060.015 | PUNTO COMANDO, SERIE IP55, DAL QUADRO ...punto interrotto bipolare con spia | cad. | 10
638 | B.062.075.00060.035 | PUNTO COMANDO, SERIE IP55, DAL QUADRO ...punto pulsante con spia | cad. | 12
639 | B.062.075.00060.200* | PUNTO COMANDO, SERIE IP55, DAL QUADRO ...punto presenza persona ad infrarosso passivo | cad. | 3
675 | B.062.075.00110.005 | PUNTO LUCE ...singolo | cad. | 882
676 | B.062.075.00110.006* | PUNTO LUCE TESTALETTO...singolo | cad. | 90
677 | B.062.075.00110.010 | PUNTO LUCE ...singolo faro su edificio, per luce esterna | cad. | 48
644 | B.062.075.00110.015 | PUNTO LUCE ...singolo, a vista, IP55 | cad. | 117
568 | B.062.075.00120.025 | PUNTO DI ALIMENTAZIONE F.M. ...linea 2+Tx1.5 mm² | cad. | 270
569 | B.062.075.00120.030 | PUNTO DI ALIMENTAZIONE F.M. ...linea 2+Tx2.5 mm² | cad. | 116
570 | B.062.075.00120.045 | PUNTO DI ALIMENTAZIONE F.M. ...linea 3+Tx2.5 mm² | cad. | 11
571 | B.062.075.00120.050 | PUNTO DI ALIMENTAZIONE F.M. ...linea 3+Tx4 mm² | cad. | 7
664 | B.062.082.00010.005 | SACCHETTI MOBILI ANTINCENDIO ...REI 180 (120x250x40) mm | cad. | 350
665 | B.062.082.00020.005 | STUCCO SIGILLANTE ANTIFIAMMA ...per orizzontale REI 180 | kg | 70
666 | B.062.082.00020.010 | STUCCO SIGILLANTE ANTIFIAMMA ...per verticale REI 180 | kg | 250
572 | B.062.087.00010.001 | PUNTO COLLEGAMENTO EQUIPOTENZIALE, DAL COLLETTORE ...linea 8 m, 2.5 mm² | cad. | 11
573 | B.062.087.00010.010 | PUNTO COLLEGAMENTO EQUIPOTENZIALE, DAL COLLETTORE ...linea 14 m, 6 mm² | cad. | 4
579 | B.062.087.00015.010 | PUNTO COLLEGAMENTO AI FERRI DELL'ARMATURA DEL C.A. ...a piastra | cad. | 10
574 | B.062.087.00030.005 | COLLETTORE PER CONDUTTORI DI PROTEZIONE, DA QUADRO ...da 200 mm, per morsetti 16÷95 mm² | cad. | 4
575 | B.062.087.00030.010 | COLLETTORE PER CONDUTTORI DI PROTEZIONE, DA QUADRO ...da 400 mm, per morsetti 16÷95 mm² | cad. | 33
576 | B.062.087.00035.005 | COLLETTORE A PIASTRA, PER EQUIPOTENZIALI ...da (200x100x4) mm, morsetti 16÷95 mm² | cad. | 3
577 | B.062.087.00050.015 | CORDA RAME NUDA ...sezione 35 mm². | m | 100
578 | B.062.087.00080.005 | DISPERSORE PROFILATO A CROCE ...in acciaio zincato, altezza 1500 mm | cad. | 4
660 | B.062.09* | ALLACCIAMENTO UTENZA CON SEZIONE MULTICAVO FINO A 2,5 MMQ | cadauno | 70
646 | B.062.090.01000.005* | MOTORIZZAZIONE CANCELLI | cadauno | 2
647 | B.062.090.01000.006* | COLLEGAMENTO CANCELLI PEDONALI | cadauno | 3
648 | B.062.090.01000.007* | MOTORIZZAZIONE PORTONI GARAGE | cadauno | 1
756 | B.062.093.00010.015 | GRUPPO STATICO DI CONTINUITA' ...monofase, 1000 VA, 220/220 V | cad. | 1
645 | B.062.093.00010.025* | GRUPPO STATICO DI CONTINUITA' ...monofase, 3000 VA, 220÷380/220 V. | cad. | 1
649 | B.062.096.00010.040 | GRUPPO ELETTROGENO, IN SERVIZIO CONTINUO ...trifase, 380/220 V, 180 kVA | cad. | 1
650 | B.062.096.00020.020 | QUADRO GRUPPO ELETTROGENO AVVIAMENTO AUTOMATICO ...trifase, 140÷180 kVA | cad. | 1
651 | B.062.096.00050.010 | COFANATURA INSONORIZZATA PER GRUPPO ELETTROGENO ...da 180 kVA | cad. | 1
652 | B.062.096.00060.010 | IMPIANTO DI TERRA PER LOCALE GRUPPO ELETTROGENO ...da 110÷400 kVA | cad. | 1
667 | B.062.097.00010.005* | CENTRALE DI RIFASAMENTO AUTOMATICO A GRADINI ...a 5 gradini, 60 kVAR | cad. | 1
661 | B.062.10* | ALLACCIAMENTO UTENZA CON SEZIONE MULTICAVO FINO A 4 MMQ | cadauno | 47
662 | B.062.11* | ALLACCIAMENTO UTENZA CON SEZIONE MULTICAVO FINO A 6 MMQ | cadauno | 28
663 | B.062.12* | ALLACCIAMENTO UTENZA CON SEZIONE MULTICAVO FINO A 10 MMQ | cadauno | 16
802 | B.064.010.00050.006* | APPARECCHIO TELEFONICO SENZA FILI CORDLESS | cad. | 20
801 | B.064.010.00120.020 | CENTRALINO TELEFONICO MULTIFREQUENZA, IMPIANTI INTERNI ...fino a numeri 80 interni e 16 esterni | cad. | 1
726 | B.064.010.00355.025* | SWITCH HUB 12 PORTE GENERALE | cadauno | 1
727 | B.064.010.00355.030* | SWITCH HUB 24 PORTE | cadauno | 20
728 | B.064.010.00355.035* | SWITCH HUB 48 PORTE | cadauno | 5
723 | B.064.010.00400.005 | SOVRAPPREZZO ACCESSORI DI COLLEGAMENTO, PER CAVO FIBRA OTTICA ...i collegamento fra due armadi, con cavo in fibra ottica | cad. | 18
725 | B.064.010.00410.005 | ROUTER PER RETE INTERNET ...ad 1 porta Ethernet | cad. | 1
803 | B.064.010.00500.040* | SET INTERFACCIA SERIALE PER SISTEMA MEDICALE | cad. | 1
804 | B.064.010.00500.050* | SET INTERFACCIA TELEFONICA | cad. | 3
805 | B.064.010.00500.060* | UNITA' CENTRALE DECT | cad. | 1
806 | B.064.010.00500.065* | STAZIONE RADIO BASE DECT PER MONTAGGIO INTERNO | cad. | 20
807 | B.064.010.00500.075* | SOVRAPREZZO ALLA VOCE STAZIONE RADIO BASE DECT...custodia di protezione per montaggio esterno | cad. | 3
715 | B.064.012.00015.005 | PUNTO IMPIANTO TELEFO-DATI, DALL' ARMADIO RACK, Cat. 6 UTP ...presa singola telefono-dati, 200 MHz, 4 coppie, tipo RJ45 | cad. | 239
716 | B.064.012.00015.010 | PUNTO IMPIANTO TELEFO-DATI, DALL' ARMADIO RACK, Cat. 6 UTP ...prese telefono-dati, 200 MHz, 4 coppie ciascuna, tipo RJ45 | cad. | 71
717 | B.064.012.00015.015 | PUNTO IMPIANTO TELEFO-DATI, DALL' ARMADIO RACK, Cat. 6 UTP ...prese telefono-dati, 200 MHz, 4 coppie ciascuna, tipo RJ45 | cad. | 7
718 | B.064.012.00025.005* | ARMADIO RACK 19", PER ATTESTAZIONE PRESE TELEFONO – DATI ...armadio a rack, completo per telefono-dati 600x700x400 | cad. | 12
719 | B.064.012.00025.010* | ARMADIO RACK 19", PER ATTESTAZIONE PRESE TELEFONO – DATI ...armadio a rack, completo per telefono-dati 800x2000x1000 | cad. | 1
720 | B.064.012.00030.025 | SOVRAPPREZZO ACCESSORI ARMADIO RACK 19" ...cordone di permutazione RJ45, cat 6 STP, 2 m. | cad. | 80
721 | B.064.012.00035.005 | COLLAUDO IMPIANTO TELEFONO-DATI E CERTIFICAZIONE PUNTI ...collaudo punto-punto, da presa ad armadio | cad. | 402
724 | B.064.012.00037.005 | COLLAUDO FIBRA OTTICA ...collaudo punto-punto, da armadio ad armadio | cad. | 18
722 | B.064.012.00050.015 | DORSALE DI EDIFICIO, IN FIBRA OTTICA ...1 fibra, 50/125, banda seconda finestra (SW), 1300 nm 8 fibre | m | 747
729 | B.064.015.00010.010 | PALO TELESCOPICO PER ANTENNA TV ...altezza fino a 5 m. | cad. | 2
730 | B.064.015.00020.010 | ANTENNA TV ...VHF, 11 elementi | cad. | 1
731 | B.064.015.00020.050 | ANTENNA TV ...UHF banda 4÷5, 10 elementi. | cad. | 1
732 | B.064.015.00030.005 | PREAMPLIFICATORE D'ANTENNA TV ...a banda larga. | cad. | 2
733 | B.064.015.00040.015 | PARTITORI, DIVISORI PER IMP. ANTENNA TV ...a 4 uscite | cad. | 25
734 | B.064.015.00110.010 | CENTRALINO AMPLIFICAZIONE IMPIANTO TV ...amplificazione minima 35 dB | cad. | 1
735 | B.064.015.00120.005 | BASE SUPPORTO UNIVERSALE PER CENTRALE TV ...6 moduli | cad. | 1
736 | B.064.015.00130.005 | MODULO AMPLIFICATORE FINALE, PER CENTRALE TV ...VHF | cad. | 1
737 | B.064.015.00130.010 | MODULO AMPLIFICATORE FINALE, PER CENTRALE TV ...UHF | cad. | 1
738 | B.064.015.00150.005 | MODULO ALIMENTATORE, PER CENTRALE TV ...stabilizzato | cad. | 1
739 | B.064.015.00270.005 | PUNTO PRESA TV, DAL CENTRALINO ...per presa di derivazione. | cad. | 81
740 | B.064.020.00110.005 | POSTO ESTERNO CON VIDEOCITOFONO, ANTIVANDALISMO ...a 2 pulsanti | cad. | 6
741 | B.064.020.00120.005 | VIDEOCITOFONO, POSTO INTERNO ...a 4 pulsanti | cad. | 5
742 | B.064.020.00130.015 | ALIMENTATORE PER VIDEOCITOFONO ...120 VA | cad. | 2
743 | B.064.020.00140.010 | COMMUTATORE SU VIDEOCITOFONO ...a tre posti esterni | cad. | 2
744 | B.064.020.00170.005 | PUNTO USCITA, IMP. VIDEOCITOFONO, DALL'ALIMENTATORE ...per chiamata interna | cad. | 5
745 | B.064.020.00170.015 | PUNTO USCITA, IMP. VIDEOCITOFONO, DALL'ALIMENTATORE ...per chiamata esterna, max. 75 m | cad. | 6
750 | B.064.035.00020.005 | PUNTO PRESA AD INNESTO PER TASTIERA PENSILE ...per presa a 28 poli | cad. | 90
749 | B.064.035.00050.005* | TASTIERA-LETTO PENSILE DI CHIAMATA ...a 24 Vdc | cad. | 90
746 | B.064.035.00180.005* | TERMINALE DI COMUNICAZIONE CAMERA | cad. | 78
747 | B.064.035.00180.010* | PUNTO POSTO WC O BAGNO COMUNE ...a 24 Vdc | cad. | 71
748 | B.064.035.00180.015* | TASTIERA A TIRANTE PER BAGNO | cad. | 71
751 | B.064.035.00180.020* | LAMPADA SEGNALAZIONE FUORI PORTA STANZE | cad. | 50
752 | B.064.035.00180.025* | LAMPADA SEGNALAZIONE FUORI PORTA WC | cad. | 29
753 | B.064.035.00180.037* | STAZIONE DI RISPOSTA INFERMIERA CON DISPLAY DA TAVOLO | cad. | 4
754 | B.064.035.00180.038* | STAZIONE DI RISPOSTA INFERMIERA TOUCHSCREEN | cad. | 2
755 | B.064.035.00500.500* | SOFTWARE DI GESTIONE MEDICALL | cad. | 1
759 | B.064.040.00010.015 | ARMADIO A RACK 19", PER APPARECCHIATURA AUDIO ...per 16 unità modulari | cad. | 1
757 | B.064.040.00030.025* | CENTRALE DI CONTROLLO SISTEMA DI DIFFUSIONE SONORA E GESTIONE EMERGENZE, COMPLETA DI ACCESSORI | cad. | 1
758 | B.064.040.00030.030 | MODULO AMPLIFICATORE DI POTENZA AUDIO STEREO ...400+400 W RMS. | cad. | 1
760 | B.064.040.00040.010* | MODULO MIXER AUDIO ...stereo 4 ingressi | cad. | 1
761 | B.064.040.00050.010* | MODULO EQUALIZZATORE AUDIO ...paragrafico 2 canali | cad. | 1
762 | B.064.040.00060.005* | MODULO SINTONIZZATORE AM-FM STEREO ...digitale | cad. | 1
763 | B.064.040.00090.005 | MODULO LETTORE COMPACT DISK ...20 brani. | cad. | 1
764 | B.064.040.00110.010 | DIFFUSORE SONORO ...3÷6 W RMS, 1.6÷5 k ohm | cad. | 160
765 | B.064.040.00270.005 | PUNTO USCITA, IMPIANTO AUDIO, DALL'AMPLIFICATORE ...per diffusore sonoro. | cad. | 160
766 | B.064.045.00010.005 | PULSANTE SEGNALAZIONE D'ALLARME PROTETTO, COMPLETO Fornit ... gua italiana, tipo modulare 17.5 mm su profilato EN 50022. | cad. | 45
767 | B.064.045.00030.005* | SIRENA PIEZOELETTRICA CON PANNELLO AVVISATORE DI REPARTO, DA INTERNO ...potenza acustica 98 dB | cad. | 29
768 | B.064.045.00050.005* | ALIMENTATORE CIRCUITO SEGNALAZIONE D'ALLARME ...12 Vdc, 24 Ah | cad. | 4
769 | B.064.045.00070.005* | PUNTO USCITA, IMP. ALLARME INCENDIO, DAL PRESIDIO ...per pulsante segnalazione d'allarme | cad. | 45
770 | B.064.045.00070.010* | PUNTO USCITA, IMP. ALLARME INCENDIO, DAL PRESIDIO ...per sirena piezoelettrica | cad. | 232
771 | B.064.050.00040.005* | RIVELATORE OTTICO TERMICO PER CENTRALE | cad. | 335
772 | B.064.050.00040.006* | ZOCCOLO CON ISOLATORE PER RIVELATORE INCENDIO | cad. | 20
774 | B.064.050.00120.005* | CENTRALE ANALOGICA/DIGITALE, SEGNALAZIONE ALLARME INCENDIO | cad. | 1
778 | B.064.050.00310.005 | FERMAPORTA ELETTROMAGNETICO .... 24 Vac | cad. | 36
780 | B.064.050.00320.005* | PUNTO FERMOPORTA ELETTROMAGNETICO, DALLA CENTRALE ...a 24 Vac | cad. | 36
773 | B.064.050.0040.052* | CAMERA DI ANALISI PER CANALI DI VENTILAZIONE | cadauno | 28
781 | B.064.050.00420.005* | PUNTO USCITA, IMPIANTO INCENDIO, DALLA CENTRALE ...per rivelatore fumo | cad. | 383
782 | B.064.050.00420.015* | PUNTO USCITA, IMPIANTO INCENDIO, DALLA CENTRALE ...per lampada ripetitrice allarme | cad. | 235
775 | B.064.050.0120.011* | DISPLAY A CRISTALLI LIQUIDI PER RIPORTO ALLARMI A DISTANZA | cadauno | 2
776 | B.064.050.0210.005 | LAMPADA RIPETITRICE DI ALLARME | cadauno | 235
777 | B.064.050.0210.005* | COMBINATORE TELEFONICO A SINTESI VOCALE | cadauno | 1
779 | B.064.050.0310.006* | MODULO DI COMANDO | cadauno | 47
783 | B.064.055.0010.005* | RIVELATORE DI GAS METANO | cadauno | 4
784 | B.064.055.00320.005 | PUNTO USCITA, IMPIANTO FUGHE GAS, DALLA CENTRALE ...per uscita, rivelatore gas | cad. | 4
794 | B.064.060.00010.005 | RIVELATORE A CONTATTO MAGNETICO | cad. | 81
679 | B.064.060.00020.010* | RIVELATORE DI PRESENZA 360° KNX MARCA MDT ART.SCN-PM360D.01 o SIMILARE | cad. | 69
680 | B.064.060.00020.011* | RIVELATORE PASSIVO AD INFRAROSSO ANTIFURTO ...volumetrico 220° con soglia crepuscolare, da esterno, azione raggio 5 m | cad. | 41
681 | B.064.060.00020.013* | FORNITURA E POSA IN OPERA DI RILEVATORE DI MOVIMENTO A 180°- MARCA SCHNEIDER ART. MTN631625 O EQUIVALENTE | cadauno | 30
795 | B.064.060.00020.020 | RIVELATORE PASSIVO AD INFRAROSSO ANTIFURTO ...orientabile tipo tenda o cortina 90°, azione 12 m | cad. | 9
796 | B.064.060.00120.010 | CENTRALE SEGNALAZIONE AUTOMATICA ANTIFURTO, PROGRAMMABILE ...grande, zone in-out 8÷20-4. | cad. | 1
797 | B.064.060.00320.005 | PUNTO USCITA, IMP. ANTIFURTO, DALLA CENTRALE ...per uscita, rivelatore antifurto. | cad. | 9
798 | B.064.060.00320.010 | PUNTO USCITA, IMP. ANTIFURTO, DALLA CENTRALE ...per uscita, contatto reed | cad. | 81
785 | B.064.065.00010.005 | TELECAMERA A CIRCUITO CHIUSO, A COLORI ...da interno. | cad. | 12
786 | B.064.065.00010.010 | TELECAMERA A CIRCUITO CHIUSO, A COLORI...da esterno, con custodia protettiva antivandalismo. | cad. | 6
815 | B.064.065.00015.005* | SISTEMA COMPLETO UNITA DI MONITORAGGIO VARCHI SENZA FILI iWMDU | cad. | 17
816 | B.064.065.00015.010* | SISTEMA COMPLETO UNITA DI MONITORAGGIO POSIZIONE SENZA FILI WMU | cad. | 1
817 | B.064.065.00015.015* | UNITA' BASE DI MONITORAGGIO SENZA FILI iWMBU | cad. | 1
818 | B.064.065.00015.020* | OROLOGIO PERSONALE ANALOGICO | cad. | 10
819 | B.064.065.00015.025* | TELECOMANDO PER SISTEMA DI MONITORAGGIO | cad. | 1
787 | B.064.065.00020.010 | MONITOR DI SISTEMA ...a colori 12" | cad. | 1
788 | B.064.065.00030.020 | MONITOR SUPPLEMENTARE ...a colori 12" | cad. | 2
789 | B.064.065.00060.005* | REGISTRAZIONE VIDEO DIGITALE SU HARD DISK | cad. | 1
790 | B.064.065.00095.005 | FORMAZIONE DEL PERSONALE, GESTORE DELL'IMPIANTO DI SORVEGLIANZA ...formazione per impianto di sorvegliaza, a monitor | cad. | 1
791 | B.064.065.00320.005 | PUNTO USCITA, IMP. SORVEGLIANZA A MONITOR, DALLA CENTRALE ...per monitor | cad. | 3
792 | B.064.065.00320.020 | PUNTO USCITA, IMP. SORVEGLIANZA A MONITOR, DALLA CENTRALE ...per telecamera, linea max.100 m | cad. | 4.5
793 | B.064.065.00320.025 | PUNTO USCITA, IMP. SORVEGLIANZA A MONITOR, DALLA CENTRALE ...per telecamera, linea max. 300 m | cad. | 1.5
799 | B.064.070.00070.005 | TRASPONDER, GESTIONE CENTRALIZZATA ...trasponder | cad. | 43
800 | B.064.070.00080.005 | BADGE, PER LETTORE A TRASPONDER ...tessera in PVC con logo monocolore | cad. | 40
682 | B.064.070.00100.001* | ATTUATORE DIMMER UNIVERSALE 1 CANALE 600 W MARCA MDT ART. AKD-0103.01 O SIMILARE | cadauno | 1
683 | B.064.070.00100.002* | ATTUATORE DIMMER UNIVERSALE 2 CANALI 250 W MARCA MDT ART. AKD-0201.01 O SIMILARE | cadauno | 1
684 | B.064.070.00100.004* | INTERFACCIA PULSANTI DA INCASSO 2 CANALI MARCA ABB ART. US/U 2.2 O SIMILARE | cadauno | 8
685 | B.064.070.00100.005* | INTERFACCIA PULSANTI DA INCASSO 4 CANALI MARCA ABB ART. US/U 4.2 O SIMILARE | cadauno | 18
686 | B.064.070.00100.040* | UNITÀ DI ACCOPPIAMENTO PER SONDA DI TEMPERATURA MARCA MDT ART. SCN-RT6AP.01 O SIMILARE | cadauno | 23
687 | B.064.070.00100.045* | ATTUATORI RELÈ, 4 CANALI RISCALDAMENTO MARCA MDT ART. AKH-0400.01 O SIMILARE | cadauno | 40
688 | B.064.070.00100.050* | ATTUATORI RELÈ, 2 CANALI 10A 230 V MARCA SCHNEIDER ART. MTN649202 O SIMILARE | cadauno | 7
689 | B.064.070.00100.055* | ATTUATORI RELÈ, 8 CANALI 10A 230 V MARCA MDT ART. AKS-0810.01 O SIMILARE | cadauno | 7
690 | B.064.070.00100.065* | ALIMENTATORE SISTEMA KNX MARCA STV ART. STV-0640.01 O SIMILARE | cadauno | 9
691 | B.064.070.00100.070* | DISPOSITIVO DI ACCOPPIAMENTO LINEE BUS MARCA MDT ART. SCN-LK001.01 O SIMILARE | cadauno | 8
692 | B.064.070.00100.075* | MODULO APPLICATIVO DI LOGICA, MARCA ABB ART. ABL/S 2.1 O SIMILARE | cadauno | 1
693 | B.064.070.00100.090* | STAZIONE METEO MARCA ELSNER ART. 30903 O SIMILARE | cadauno | 1
694 | B.064.070.00100.095* | CONTATTI MAGNETICI MARCA ABB VWRS/W O SIMILARE | cadauno | 55
695 | B.064.070.00100.100* | ATTUATORE MULTIFUNZIONE 6IN/4OUT 10°, MARCA ZENNIO ART. ZN1IO-AB46A O SIMILARE | cadauno | 221
696 | B.064.070.00100.150* | PROGRAMMAZIONE SISTEMA KNX | a corpo | 1
700 | B.064.070.00100.200* | INTERFACCIAMENTO UTA PINT-PT | a corpo | 1
701 | B.064.070.00100.205* | INTERFACCIAMENTO UTA P1-P2 | a corpo | 1
702 | B.064.070.00100.210* | INTERFACCIAMENTO UTA CUCINA | a corpo | 1
703 | B.064.070.00100.215* | INTERFACCIAMENTO UTA LAVANDERIA | a corpo | 1
704 | B.064.070.00100.220* | INTERFACCIAMENTO MULTIMETRI DIGITALI | a corpo | 1
705 | B.064.070.00100.225* | INTERFACCIAMENTO SISTEMA RIVELAZIONE INCENDI | a corpo | 1
706 | B.064.070.00100.230* | INTERFACCIAMENTO SISTEMA ILLUMINAZIONE DI EMERGENZA | a corpo | 1
707 | B.064.070.00100.235* | INTERFACCIAMENTO SISTEMA TVCC | a corpo | 1
708 | B.064.070.00100.240* | INTERFACCIAMENTO CENTRALE TERMICA | a corpo | 1
709 | B.064.070.00100.300* | POSTAZIONE CENTRALE SISTEMA SUPERVISIONE | a corpo | 1
710 | B.064.070.00100.305* | LINEE BUS DI TRASMISSIONE DATI | a corpo | 1
808 | B.066.010.00210.041* | SISTEMA DI ALIMENTAZIONE CENTRALIZZATA PER IMPIANTO DI ILLUMINAZIONE DI EMERGENZA/SICUREZZA | cad. | 1
809 | B.066.010.00210.042* | SISTEMA DI CONTROLLO PER IMPIANTO DI ILLUMINAZIONE DI EMERGENZA/SICUREZZA | cad. | 1
810 | B.066.010.00315.010* | APPARECCHIO DI SEGNALAZIONE PER L'EVACUAZIONE DI EMERGENZA ...monofacciale | cad. | 88
811 | B.066.010.00315.020* | APPARECCHIO DI SEGNALAZIONE PER L'EVACUAZIONE DI EMERGENZA ...bifacciale "a bandiera" | cad. | 7
812 | B.066.010.00315.030* | APPARECCHIO DI ILLUMINAZIONE DI EMERGENZA A LED ...ad incasso a soffitto | cad. | 158
813 | B.066.010.00315.040* | APPARECCHIO DI ILLUMINAZIONE DI EMERGENZA A LED ...a parete | cad. | 162
814 | B.066.010.00320.010 | PUNTO LUCE EMERGENZA, DALLA CENTRALE ...autodiagnosi-centralizzato | cad. | 415
653 | B.066.020.00010.065* | APP. ILL. FLUORESCENTE, DA SOFFITTO, IP65 ...in policarbonato,1x35, 2x35, 1x49, 2x49 W | cad. | 68
654 | B.066.020.00220.030* | SOVRAPPREZZO PER REATTORE ELETTRONICO AD ALTA FREQUENZA ...alimentazione.220 V, per tubi fluorescenti | cad. | 68
555 | B.066.070.00220.005 | POZZETTI IN RESINA PER ESTERNO, IP55 ...palo/luce, (210x260x145 ) mm. | cad. | 55
556 | B.066.070.00220.010 | POZZETTI IN RESINA PER ESTERNO, IP55 ...derivazione, (265x365x255) mm | cad. | 60
820 | B.067.001.00010.001* | MODULI FOTOVOLTAICI | kW | 30
821 | B.067.001.00010.002* | INVERTER FOTOVOLTAICO TRIFASE ...30kW | a corpo | 1
822 | B.067.001.00010.003* | SISTEMA DI MONITORAGGIO INVERTER E IMPIANTO FOTOVOLTAICO | a corpo | 1
824 | B.067.001.00010.004* | CAVO SOLARE, HEPR G21, 0.6÷1 kV ...sezione 1x4 mm² | ml | 120
825 | B.067.001.00010.005* | CAVO SOLARE, HEPR G21, 0.6÷1 kV ...sezione 1x10 mm² | ml | 450
823 | B.067.001.00010.006* | COLLETTORE PER PARALLELO STRINGHE | a corpo | 3
826 | B.067.001.00010.007* | TRASFORMATORE DI ISOLAMENTO | a corpo | 1
827 | B.067.001.00010.008* | QUADRO LATO AC CON PROTEZIONE GENERALE E DI INTERFACCIA | a corpo | 1
829 | B.067.001.00010.009* | ALLACCIO IMPIANTO FOTOVOLTAICO AL GRUPPO DI MISURA | a corpo | 1
498 | B.072.008.00001.005* | POMPA DI CALORE GEOTERMICA TIPO MYCLIMA GEO/R 60 HF O SIMILARE | a corpo | 2
499 | B.072.008.00001.010* | KIT ANTIGELO CON GLICOLE PROPILENICO | kg | 1200
500 | B.072.008.00001.015* | COLLEGAMENTI IDRAULICI DA SONDE A COLLETTORI DI ZONA | a corpo | 1
501 | B.072.008.00001.021* | COLLETTORI GEOTERMICI PER SONDE VERTICALI | a corpo | 4
502 | B.072.008.00001.035* | SONDE GEOTERMICHE VERTICALI E TRIVELLAZIONI | m | 2000
503 | B.072.008.00001.040* | COLLETTORI GEOTERMICI PER EQUALIZZAZIONE SONDE VERTICALI | cadauno | 2
505 | B.072.008.00001.045* | CARICO IMPIANTO GEOTERMICO | a corpo | 1
506 | B.072.008.00001.050* | PROVE DI TENUTA E COLLAUDO IMPIANTO GEOTERMICO | a corpo | 1
507 | B.072.008.0002* | IMPIANTO NEUTRALIZZAZIONE CONDENSA | a corpo | 1
455 | B.072.008.00050.007* | CALDAIA A GAS PRESSURIZZATA A CONDENSAZIONE ...potenza utile 114 kW | cad. | 2
488 | B.072.010.00007.001 | VASO D'ESPANSIONE CHIUSO PER IMP. DI RISCALDAMENTO ...capacità 12 l. | cad. | 1
489 | B.072.010.00007.005 | VASO D'ESPANSIONE CHIUSO PER IMP. DI RISCALDAMENTO ...capacità 35 l. | cad. | 1
490 | B.072.010.00007.009 | VASO D'ESPANSIONE CHIUSO PER IMP. DI RISCALDAMENTO ...capacità 80 l. | cad. | 2
491 | B.072.010.00007.013 | VASO D'ESPANSIONE CHIUSO PER IMP. DI RISCALDAMENTO ...capacità 150 l. | cad. | 2
492 | B.072.010.00007.021 | VASO D'ESPANSIONE CHIUSO PER IMP. DI RISCALDAMENTO ...capacità 500 l. | cad. | 1
493 | B.072.010.00009.010 | VASO D'ESPANSIONE CHIUSO PER IMPIANTI IDROSANITARI ...capacità 2 l. | cad. | 2
494 | B.072.010.00009.015 | VASO D'ESPANSIONE CHIUSO PER IMPIANTI IDROSANITARI ...capacità 5 l. | cad. | 2
495 | B.072.010.00009.020 | VASO D'ESPANSIONE CHIUSO PER IMPIANTI IDROSANITARI ...capacità 8 l. | cad. | 1
496 | B.072.010.00009.045 | VASO D'ESPANSIONE CHIUSO PER IMPIANTI IDROSANITARI ...capacità 80 l. | cad. | 1
456 | B.072.012.00017.011 | SERBATOIO AD ACCUMULO INOX COIBENTATO ...Capacità 2000 l. | cad. | 1
457 | B.072.012.00022.035 | BOLLITORE AD ACCUMULO ZINCATO ...Capacità 2000 l. | cad. | 1
458 | B.072.012.00023.013 | SERBATOIO AD ACCUMULO ZINCATO COIBENTATO ...Capacità 2000 l | cad. | 2
459 | B.072.014.00005.025* | SCAMBIATORE DI CALORE A PIASTRE, ATTACCHI 2" ...30 piastre | a corpo | 1
508 | B.072.014.00005.045* | SCAMBIATORE DI CALORE A PIASTRE, ATTACCHI 2" ...80 piastre | a corpo | 1
460 | B.072.018.00015.011 | CAMINO IN ACCIAIO INOX MONOPARETE ATTACCO RAPIDO ...Camino in acciaio inox AISI 316 Ti Diametro interno 150 mm | m | 4
461 | B.072.018.00019.007 | TUBO FUMI INOX DOPPIA PARETE ISOL. LANA MIN. ...Tubo fumi acciaio inox doppia parete diametro interno 150 mm. | m | 8
462 | B.072.020.00005.001 | COLLETTORE IMPIANTO RISCALDAMENTO COMPLETO | a corpo | 1
463 | B.072.020.00005.002* | COLLETTORE IMPIANTO RAFFRESCAMENTO COMPLETO | a corpo | 1
375 | B.072.020.00008.055* | CASSETTA CON N.2 COLLETTORI PER IMPIANTO IDRICO-SANITARIO IN OTTONE ...1" x 18 n. 4+3 attacchi | cad. | 48
376 | B.072.020.00008.057* | CASSETTA CON N.2 COLLETTORI PER IMPIANTO IDRICO-SANITARIO IN OTTONE ...1" x 18 n. 2+1 attacchi | cad. | 34
377 | B.072.020.00008.058* | CASSETTA CON N.2 COLLETTORI PER IMPIANTO IDRICO-SANITARIO IN OTTONE ...1" x 18 n. 3+2 attacchi | cad. | 4
378 | B.072.020.00008.066* | CASSETTA CON N.2 COLLETTORI PER IMPIANTO IDRICO-SANITARIO IN OTTONE ...3/4" x 18 n. 4+2 attacchi | cad. | 3
464 | B.072.020.00011.001 | COLLETTORE IMPIANTO IDRICO-SANITARIO ACQUA FREDDA ...A forfait secondo lo schema d'impianto | a corpo | 1
465 | B.072.020.00013.001 | COLLETTORE IMPIANTO IDRICO-SANITARIO ACQUA CALDA ...A forfait secondo lo schema d'impianto | a corpo | 1
466 | B.072.020.00015.001 | COLLETTORE IMPIANTO ANTINCENDIO ...A forfait secondo lo schema d'impianto | a corpo | 1
467 | B.072.022.00030.007 | ELETTROPOMPA CENTRIFUGA 1400 Giri/min.. - CLASSE H ...portata 2,2/12 mc/h; prevalenza 3,6/0,8 m c.a. | cad. | 6
468 | B.072.022.00030.019 | ELETTROPOMPA CENTRIFUGA 1400 Giri/min.. - CLASSE H ...portata 7/41 mc/h; prevalenza 5,6/1,4 m c.a. | cad. | 8
469 | B.072.022.00030.021 | ELETTROPOMPA CENTRIFUGA 1400 Giri/min.. - CLASSE H ...portata 7/45 mc/h; prevalenza 7/2,1 m c.a. | cad. | 1
470 | B.072.022.00040.011 | ELETTROPOMPA DI RICIRCOLO ACQUA SANITARIA ...portata 2,5/8,0 mc/h; prevalenza 5,5/1,5 m c.a. | cad. | 6
471 | B.072.022.00045.013* | ELETTROPOMPA CENTRIFUGA ACQUA REFRIGERATA 1400 Giri/min. ...portata 4/10,5 mc/h; prevalenza 9/1,5 m c.a. | cad. | 3
472 | B.072.022.00045.021 | ELETTROPOMPA CENTRIFUGA ACQUA REFRIGERATA 1400 Giri/min. ...portata 10,0/46,0 mc/h; prevalenza 10,0/2,0 m c.a. | cad. | 6
473 | B.072.022.00050.007 | ELETTROPOMPA A PORTATA VARIABILE ...portata 0,0/9,2 mc/h; prevalenza 7,0/1,0 m.c.a. | cad. | 5
474 | B.072.024.00003.003 | RIDUTTORE DI PRESSIONE IN GHISA ...attacchi DN 80 | cad. | 1
475 | B.072.024.00005.003 | GRUPPO DI RIEMPIMENTO AUTOMATICO ...attacchi diametro 3/4" | cad. | 2
476 | B.072.024.00013.005 | FILTRO PER ACQUA SANITARIA AUTOPULENTE 2" - DN 80 ...Portata 50 mc/h diametro attacchi DN 80 | cad. | 1
454 | B.072.024.00029.001 | GRUPPO SCONNETORE COMPLETO ...diametro attacchi: 1" | cad. | 1
483 | B.072.026.00009.001 | VALVOLA SFOGO ARIA AUTOMATICA ... | cad. | 20
484 | B.072.026.00015.005 | SEPARATORE DI MICROBOLLE D'ARIA CON ATTACCHI FLANGIATI ...diametro attacchi: DN80 | cad. | 4
487 | B.072.028.00017.001* | APPARECCHIATURE DI CONTROLLO E REGOLAZIONE PER CENTRALE TERMICA | a corpo | 1
485 | B.072.028.00035.025 | VALVOLA MOTORIZZATA IN GHISA CON OTTURATORE ...Valvola 3 vie PN 6 DN 50 kvs 31 mc/h | cad. | 6
486 | B.072.028.00045.009 | VALVOLA MISCELATRICE TERMOSTATICA A TRE VIE ...attacchi diametro 2" | cad. | 1
697 | B.072.028.00097.001 | TESTINA TERMOELETTRICA ...testina termoelettrica normalmente chiusa | cad. | 450
698 | B.072.029.00010.001* | TERMOSONDA AMBIENTE ...ambiente da 0...50 °C TIPO MDT ART. SCN-PTST3.01 O SIMILARE | cad. | 110
699 | B.072.029.00014.002* | SONDA DI UMIDITA' E TEMPERATURA ...MARCA ELSNER ART. 70173 O SIMILARE | cad. | 7
357 | B.072.034.00001.001 | SERBATOIO CILINDRICO PER GASOLIO ...capacità 5 mc | cad. | 1
358 | B.072.034.00005.007 | TUBAZIONE IN ALLUMINIO PER ADDUZIONE GASOLIO ...Tubo in alluminio rivestito in PVC diametro 12x14 | m | 20
359 | B.072.034.00007.001 | SISTEMA SEGNALAZ. PERDITE CISTERNE A DOPPIA CAMERA ... | cad. | 1
513 | B.072.038.00017.100* | QUADRO ELETTRICO GRUPPO FRIGO | cad. | 1
383 | B.072.040.00001.002* | CASSETTE DI ISPEZIONE CON VALVOLE DI INTERCETTAZIONE ...dimesioni utili: 450x400x140 mm. | cad. | 5
477 | B.072.042.00003.014* | APPARECCHIATURA AUTOMATICA TRATTAMENTO ACQUA ...addolcitore a doppia colonna e disinfezione | a corpo | 1
478 | B.072.042.00003.015* | APPARECCHIATURA TRATTAMENTO ACQUA UMIDIFICAZIONE ARIA | a corpo | 2
480 | B.072.042.00003.016* | APPARECCHIATURA TRATTAMENTO ACQUA UMIDIFICAZIONE ARIA UTA ...biocida | a corpo | 1
481 | B.072.042.00003.017* | APPARECCHIATURA TRATTAMENTO ACQUA CALDA SANITARIA ...anticorrosivo | a corpo | 1
482 | B.072.042.00003.018* | APPARECCHIATURA TRATTAMENTO ACQUA CALDA SANITARIA ANTILEGIONELLA | a corpo | 1
510 | B.072.042.00017.001 | ADDITIVO CHIMICO ANTIGELO ...Additivo chimico antigelo | kg | 120
504 | B.072.044.00001.014* | LINEE COLLEGAMENTO POMPE DI CALORE COLLETTORI INTERRATE HDPE100PN16 COIBENTATE...diametro 2"1/2 | a corpo | 1
421 | B.072.044.00015.001 | TUBAZIONI NERE UNI 8863-S IN C.T. E SOTTOSTAZIONI ...a forfait secondo schema allegato | a corpo | 1
334 | B.072.044.00037.003 | TUBAZIONI ZINCATE EN 10240 A1 PER IMPIANTO GAS ...Tubazioni zincate UNI 8863-5745-S per impianto gas | kg | 124.05
330 | B.072.044.00045.003 | TUB. ZINCATE EN 10240 A1 antincendio NASPI ...tub. zincate EN 10240 A1 antincendio NASPI | kg | 1614.02
331 | B.072.044.00047.011* | TUBO NERO EN 10255 CATRAMATO - ...diametro 2" 1/2 | m | 55
332 | B.072.044.00047.013* | TUBO NERO EN 10255 CATRAMATO - ...diametro 3" | m | 70
333 | B.072.044.00047.015* | TUBO NERO EN 10255 CATRAMATO - ...DN 100 | m | 70
544 | B.072.044.00053.011 | TUBAZIONI IN RAME RICOTTO ...diametro 18x1 mm | m | 80
335 | B.072.044.00056.007 | TUBAZIONE MULTISTRATO CON SALDATURA LASER ...tubo multistrato 20x2.0 | m | 661
336 | B.072.044.00056.009* | TUBAZIONE MULTISTRATO CON SALDATURA LASER ...tubo multistrato 26x3.0 | m | 947
337 | B.072.044.00056.011 | TUBAZIONE MULTISTRATO CON SALDATURA LASER ...tubo multistrato 32x3.0 | m | 1022
338 | B.072.044.00056.013 | TUBAZIONE MULTISTRATO CON SALDATURA LASER ...tubo multistrato 40x3.5 | m | 883
339 | B.072.044.00056.015 | TUBAZIONE MULTISTRATO CON SALDATURA LASER ...tubo multistrato 50x4.0 | m | 137
340 | B.072.044.00056.017 | TUBAZIONE MULTISTRATO CON SALDATURA LASER ...tubo multistrato 63x6.0 | m | 12
395 | B.072.044.00059.003 | TUBAZIONI DI SCARICO IN PE ...diametro 32 mm | m | 42
396 | B.072.044.00059.005 | TUBAZIONI DI SCARICO IN PE ...diametro 40 mm | m | 21
397 | B.072.044.00059.007 | TUBAZIONI DI SCARICO IN PE ...diametro 50 mm | m | 19
398 | B.072.044.00059.009 | TUBAZIONI DI SCARICO IN PE ...diametro 63 mm | m | 39
392 | B.072.044.00065.001* | PILETTE DI SCARICO IN ACCIAIO INOX ...Pilette di scarico in acciaio inox dimensioni 200 x 200 | cad. | 14
393 | B.072.044.00065.003* | PILETTE DI SCARICO IN ACCIAIO INOX CARRABILE ...Pilette di scarico in acciaio inox dimensioni 3000 x 200 | cad. | 1
399 | B.072.044.00067.003 | TUBAZIONI DI SCARICO IN MAT. PLASTICO ANTIRUMORE ...Tubo liscio DN 75 | m | 3
400 | B.072.044.00067.004 | TUBAZIONI DI SCARICO IN MAT. PLASTICO ANTIRUMORE ...Tubo liscio DN 90 | m | 213
401 | B.072.044.00067.006 | TUBAZIONI DI SCARICO IN MAT. PLASTICO ANTIRUMORE ...DN 110 | m | 633
402 | B.072.044.00067.007* | TUBAZIONI DI SCARICO IN MAT. PLASTICO ANTIRUMORE ...DN 125 | m | 10
403 | B.072.044.00067.125* | TUBAZIONI DI SCARICO IN MAT. PLASTICO ANTIRUMORE ...Serranda tagliafuoco da DN 50 a DN 110 | cad. | 44
404 | B.072.044.00067.129* | TUBAZIONI DI SCARICO IN MAT. PLASTICO ANTIRUMORE ...Giunto di dilatazione DN 110 | cad. | 64
427 | B.072.044.00073.011 | TUBAZIONI IN ACCIAIO SISTEMA PRESSFITTINGS ...Dimensioni del tubo mm. 35 x 1,5 | m | 122
428 | B.072.044.00073.013 | TUBAZIONI IN ACCIAIO SISTEMA PRESSFITTINGS ...Dimensioni del tubo mm. 42 x 1,5 | m | 680
429 | B.072.044.00073.015 | TUBAZIONI IN ACCIAIO SISTEMA PRESSFITTINGS ...Dimensioni del tubo mm. 54 x 1,5 | m | 426
430 | B.072.044.00073.017* | TUBAZIONI IN ACCIAIO SISTEMA PRESSFITTINGS ...Dimensioni del tubo mm. 76,1 x 2 | m | 268
431 | B.072.044.00073.019* | TUBAZIONI IN ACCIAIO SISTEMA PRESSFITTINGS ...Dimensioni del tubo mm. 88,9 x 2 | m | 130
325 | B.072.044.00075.001 | TUBAZIONI IN ACCIAIO INOX SISTEMA PRESSFITTINGS ...Dimensioni del tubo mm. 15 x 1,0 | m | 70
341 | B.072.044.00075.002* | TUBAZIONI IN ACCIAIO INOX SISTEMA PRESSFITTINGS ...Dimensioni del tubo mm. 18 x 1,0 | m | 108
327 | B.072.044.00075.005* | TUBAZIONI IN ACCIAIO INOX SISTEMA PRESSFITTINGS ...Dimensioni del tubo mm. 28 x 1,2 | m | 315.15
343 | B.072.044.00075.007* | TUBAZIONI IN ACCIAIO INOX SISTEMA PRESSFITTINGS ...Dimensioni del tubo mm. 35 x 1,5 | m | 160
344 | B.072.044.00075.009* | TUBAZIONI IN ACCIAIO INOX SISTEMA PRESSFITTINGS ...Dimensioni del tubo mm. 42 x 1,5 | m | 146
345 | B.072.044.00075.011* | TUBAZIONI IN ACCIAIO INOX SISTEMA PRESSFITTINGS ...Dimensioni del tubo mm. 54 x 1,5 | m | 147
324 | B.072.044.00075.013* | TUBAZIONI IN ACCIAIO INOX SISTEMA PRESSFITTINGS ...Dimensioni del tubo mm. 12 x 1,2 | m | 33
326 | B.072.044.00075.015* | TUBAZIONI IN ACCIAIO INOX SISTEMA PRESSFITTINGS ...Dimensioni del tubo mm. 22 x 1,5 | m | 38
432 | B.072.046.00003.001 | COIB. TUBAZIONI NERE IN VISTA IN C.T. IN ALLUMINIO ...a forfait secondo schema allegato. | a corpo | 1
346 | B.072.046.00005.005 | COIBENTAZIONE TUBAZIONI NERE IN VISTA ...diametro 3/4" | m | 108
347 | B.072.046.00005.007 | COIBENTAZIONE TUBAZIONI NERE IN VISTA ...diametro 1" | m | 307
348 | B.072.046.00005.009 | COIBENTAZIONE TUBAZIONI NERE IN VISTA ...diametro 1"1/4 | m | 620
349 | B.072.046.00005.011 | COIBENTAZIONE TUBAZIONI NERE IN VISTA ...diametro 1"1/2 | m | 146
350 | B.072.046.00005.013 | COIBENTAZIONE TUBAZIONI NERE IN VISTA ...diametro 2" | m | 347
435 | B.072.046.00005.015 | COIBENTAZIONE TUBAZIONI NERE IN VISTA ...diametro 2"1/2 | m | 268
436 | B.072.046.00007.001 | COIBENTAZIONE TUBAZIONI PER ACQUA REFFRIGERATA ...diametro 1/2" | m | 75
437 | B.072.046.00007.003 | COIBENTAZIONE TUBAZIONI PER ACQUA REFFRIGERATA ...diametro 3/4" | m | 411
438 | B.072.046.00007.005 | COIBENTAZIONE TUBAZIONI PER ACQUA REFFRIGERATA ...diametro 1" | m | 276
439 | B.072.046.00007.007 | COIBENTAZIONE TUBAZIONI PER ACQUA REFFRIGERATA ...diametro 1"1/4 | m | 898
440 | B.072.046.00007.009 | COIBENTAZIONE TUBAZIONI PER ACQUA REFFRIGERATA ...diametro 1"1/2 | m | 30
441 | B.072.046.00007.011 | COIBENTAZIONE TUBAZIONI PER ACQUA REFFRIGERATA ...diametro 2" | m | 226
442 | B.072.046.00007.015 | COIBENTAZIONE TUBAZIONI PER ACQUA REFFRIGERATA ...diametro 3" | m | 130
351 | B.072.046.00011.003 | COIBENTAZIONE TUBAZIONI NERE INCASSATE ...diametro 1/2" | m | 586
352 | B.072.046.00011.005 | COIBENTAZIONE TUBAZIONI NERE INCASSATE ...diametro 3/4" | m | 536
353 | B.072.046.00011.007 | COIBENTAZIONE TUBAZIONI NERE INCASSATE ...diametro 1" | m | 746
354 | B.072.046.00011.009 | COIBENTAZIONE TUBAZIONI NERE INCASSATE ...diametro 1"1/4 | m | 327
355 | B.072.046.00011.013 | COIBENTAZIONE TUBAZIONI NERE INCASSATE ...diametro 2" | m | 107
356 | B.072.046.00011.015 | COIBENTAZIONE TUBAZIONI NERE INCASSATE ...diametro 2"1/2 | m | 12
497 | B.072.048.00001* | VALVOLE E ACCESSORI PER IMPIANTO TERMICO E IDRICO SANITARIO IN CENTRALE TERMICA e SOTTOSTAZIONE | a corpo | 1
543 | B.072.052.00008.001 | VENTILCONVETTORI - 1 BATTERIA DI SCAMBIO, CON VALVOLA DI REGOLAZ. ...potenzialità in risc. 2500 W | cad. | 9
443 | B.072.052.00021.001* | RISCALDAMENTO A PAVIMENTO ...interasse tubi 10 cm | m² | 456
444 | B.072.052.00021.002* | RISCALDAMENTO A PAVIMENTO ...interasse tubi 15 cm | m² | 4595
445 | B.072.052.00026.001* | COLLETTORE DISTRIBUZIONE IMPIANTO PANNELLI OT58 ...numero circuiti: 3 | cad. | 2
446 | B.072.052.00026.005* | COLLETTORE DISTRIBUZIONE IMPIANTO PANNELLI OT58 ...numero circuiti: 5 | cad. | 2
447 | B.072.052.00026.007* | COLLETTORE DISTRIBUZIONE IMPIANTO PANNELLI OT58 ...numero circuiti: 6 | cad. | 3
448 | B.072.052.00026.009* | COLLETTORE DISTRIBUZIONE IMPIANTO PANNELLI OT58 ...numero circuiti: 7 | cad. | 4
449 | B.072.052.00026.011* | COLLETTORE DISTRIBUZIONE IMPIANTO PANNELLI OT58 ...numero circuiti: 8 | cad. | 1
450 | B.072.052.00026.013* | COLLETTORE DISTRIBUZIONE IMPIANTO PANNELLI OT58 ...numero circuiti: 9 | cad. | 6
451 | B.072.052.00026.015* | COLLETTORE DISTRIBUZIONE IMPIANTO PANNELLI OT58 ...numero circuiti: 10 | cad. | 2
452 | B.072.052.00026.017* | COLLETTORE DISTRIBUZIONE IMPIANTO PANNELLI OT58 ...numero circuiti: 11 | cad. | 17
453 | B.072.052.00026.019* | COLLETTORE DISTRIBUZIONE IMPIANTO PANNELLI OT58 ...numero circuiti: 12 | cad. | 10
362 | B.072.054.00003.003* | LAVABO IN PORCELLANA ...dimensioni 65x50 ca. | cad. | 80
363 | B.072.054.00009.003* | VASO WC ...installazione sospeso | cad. | 80
364 | B.072.054.00017.003* | BIDET ...installazione sospeso | cad. | 11
365 | B.072.054.00023.001 | VUOTATOIO . | cad. | 5
368 | B.072.054.00027.001 | PILETTA PER DOCCIA ... | cad. | 50
366 | B.072.054.00029.001 | SERVIZIO DISABILI COMPLETO, ACCESSORIATO ...servizio disabili accessoriato | a corpo | 8
367 | B.072.054.00053.001 | PIATTO DOCCIA A FILO PAVIMENTO 80 x 80 ...Piatto doccia a filo pavimento 80 x 80 | cad. | 50
369 | B.072.054.00095.003* | ATTACCHI ACQUA CALDA E FREDDA ...2 attacchi diametro 20x2. | cad. | 146
370 | B.072.054.00095.005* | ATTACCHI ACQUA CALDA E FREDDA ...1 attacco diametro 32x3 | cad. | 80
328 | B.072.054.00095.100* | ATTACCHI ARIA COMPRESSA ...1 attacco diametro DN 10 | cad. | 4
371 | B.072.054.00097.001* | ATTACCHI ACQUA CALDA E FREDDA CUCINA ...1 attacco diametro 20x2 | cad. | 6
372 | B.072.054.00097.003* | ATTACCHI ACQUA CALDA E FREDDA CUCINA ...2 attacchi diametro 20x2 | cad. | 8
373 | B.072.054.00097.005* | ATTACCHI ACQUA CALDA E FREDDA CUCINA ...1 attacco diametro 26x3 | cad. | 6
374 | B.072.054.00097.007* | ATTACCHI ACQUA CALDA E FREDDA CUCINA ...2 attacchi diametro 26x3 | cad. | 5
394 | B.072.054.02* | POZZETTI SIFONATI IN INOX CON GRIGLIA | cadauno | 13
360 | B.072.054.03* | IMPIANTO DI LAVAGGIO CUCINA A PAVIMENTO...predisposizione collettore 10 partenze | a corpo | 1
361 | B.072.054.04* | SEPARATORE OLI E GRASSI PER SCARICHI CUCINA | a corpo | 1
379 | B.072.056.00001.011* | MISCELATORE CON CHIUSURA TEMPORIZZATA tipo shell purius sc o similare.. per lavabo | cad. | 80
380 | B.072.056.00001.013* | MISCELATORE CON CHIUSURA TEMPORIZZATA tipo shell purius sc o similare.. per bidet | cad. | 11
381 | B.072.056.00001.015* | SET ESTERNO CON PULSANTE A PARETE PER MISCELATORE DOCCIA tipo shell LINUS o similare ... per doccia | cad. | 50
382 | B.072.056.00011.001* | GRUPPO DOCCETTA . | cad. | 50
384 | B.072.057.00001.001* | MODULO DI MONTAGGIO PER WC tipo shell compact II | cad. | 80
385 | B.072.057.00001.003* | MODULO DI MONTAGGIO PER LAVABI MONOFORO ...Modulo lavabo/lavello | cad. | 80
387 | B.072.057.00001.005* | MODULO DI MONTAGGIO PER BIDET MONOFORO ...Modulo bidet sospeso | cad. | 11
386 | B.072.057.00001.007* | MODULO DI MONTAGGIO PER DOCCIA ...Modulo doccia | cad. | 50
388 | B.072.058.00001.003 | ATTACCO MOTOPOMPA VV.F. ...UNI 70 x 2"1/2 posa orizzont./verticale | cad. | 1
389 | B.072.058.00005.001 | CASSETTE ANTINCENDIO (NASPO) . | cad. | 23
390 | B.072.058.00009.001 | ESTINTORE PORTATILE A POLVERE ...Capacita' 6 Kg capacita' relativa di spegnimento 34/A-233/B-C | cad. | 91
313 | B.072.062.00001.010* | GRUPPO PER VUOTO CENTRALIZZATO COMPLETO DI SERBATOIO, BOMBOLE E PANNELLI INDICATORI DI ALLARME | a corpo | 1
314 | B.072.062.00001.011* | CASSETTE DI INTERCETTAZIONE PER VUOTO E OSSIGENO CON ALLARMI DI PIANO | ognuno | 6
317 | B.072.062.00005.001 | TUBAZIONE IN RAME PER ADDUZIONE OSSIGENO ...diametro 8/10. | m | 497
318 | B.072.062.00005.003 | TUBAZIONE IN RAME PER ADDUZIONE OSSIGENO ...diametro 10/12. | m | 497
319 | B.072.062.00005.005 | TUBAZIONE IN RAME PER ADDUZIONE OSSIGENO ...diametro 12/14. | m | 265
320 | B.072.062.00005.007 | TUBAZIONE IN RAME PER ADDUZIONE OSSIGENO ...diametro 14/16. | m | 132
321 | B.072.062.00005.009 | TUBAZIONE IN RAME PER ADDUZIONE OSSIGENO ...diametro 20/22. | m | 291
322 | B.072.062.00005.011 | TUBAZIONE IN RAME PER ADDUZIONE OSSIGENO ...diametro 26/28. | m | 132
323 | B.072.062.00005.013* | TUBAZIONE IN RAME PER ADDUZIONE OSSIGENO ...diametro 32/35. | m | 51
315 | B.072.062.00007.002* | QUADRO DI RIDUZIONE GAS MEDICALI | cad. | 6
316 | B.072.062.00017.001* | UNITA' TERMINALE IN FONDELLO DA INCASSO CON PRESA RAPIDA AD INNESTI DIFFERENZIATI | cad. | 184
516 | B.072.064.00015.005 | CANALI A SEZIONE RETTANGOLARE IN LAMIERA ZINCATA ( " ) ... | kg | 1030.3
515 | B.072.064.00015.010* | CANALI A SEZIONE RETTANGOLARE CON TRATTAMENTO ANTIBATTERICO | m2 | 2895
517 | B.072.064.00017.005 | CANALI A SEZIONE CIRCOLARE IN LAMIERA ZINCATA ( " ) ... | kg | 283.5
514 | B.072.064.01* | ALLACCIAMENTO UNITA' TRATTAMENTO ARIA | a corpo | 4
540 | B.072.064.05* | REGOLAZIONE ELETTRONICA QUADRI MACCHINE ARIA DA P.C. | cad. | 4
534 | B.072.066.00001.001* | BOCCHETTE DI MANDATA - ALLUMINIO (CANALI A SEZ. RETTANGOLARE) ...i 200x100 portata 110 m3/h velocita' 3 m/s. | cad. | 65
535 | B.072.066.00011.013* | DIFFUSORI MULTIDIREZIONALI QUADRATI ...dimensioni 600 x 600 | cad. | 239
537 | B.072.066.00022.003 | GRIGLIA DI PRESA/ESP. ARIA IN ALLUMINIO (PASSO 50) ...Da 10 fino a 20 dmq. | dm² | 40
538 | B.072.066.00022.005 | GRIGLIA DI PRESA/ESP. ARIA IN ALLUMINIO (PASSO 50) ...Da 20 fino a 50 dmq. | dm² | 146
539 | B.072.066.00022.007 | GRIGLIA DI PRESA/ESP. ARIA IN ALLUMINIO (PASSO 50) ...Da 50 fino a 100 dmq. | dm² | 128
536 | B.072.066.00033.003 | BOCCHETTA DI ESTRAZIONE AUTOREGOLABILE ...Diametro 125 mm. 45/135 mc/h. | cad. | 87
526 | B.072.068.00013.002* | SERVOMOTORE PER SERRANDE TAGLIAFUOCO | cad. | 13
521 | B.072.068.00017.007 | SERRANDE TAGLIAFUOCO A SEZIONE CIRCOLARE ...diametro mm. 200 | cad. | 1
518 | B.072.068.00025.005 | SERRANDE DI REGOLAZIONE IN ALLUMINIO PASSO 100 mm ...Sezione fino a 10 dm2 | dm² | 115
519 | B.072.068.00025.010 | SERRANDE DI REGOLAZIONE IN ALLUMINIO PASSO 100 mm ...Sezione fino a 20 dm2 | dm² | 215
520 | B.072.068.00025.015 | SERRANDE DI REGOLAZIONE IN ALLUMINIO PASSO 100 mm ...Sezione fino a 50 dm2 | dm² | 22
522 | B.072.068.00031.005 | SERRANDA TAGLIAFUOCO A SEZ. RETT. (PALA IN SILICATO DI CALCIO) ...Sezione fino a 10 dm2 | dm² | 288
523 | B.072.068.00031.010 | SERRANDA TAGLIAFUOCO A SEZ. RETT. (PALA IN SILICATO DI CALCIO) ...Sezione fino a 20 dm2 | dm² | 400
524 | B.072.068.00031.015 | SERRANDA TAGLIAFUOCO A SEZ. RETT. (PALA IN SILICATO DI CALCIO) ...Sezione fino a 50 dm2 | dm² | 270
525 | B.072.068.00031.020 | SERRANDA TAGLIAFUOCO A SEZ. RETT. (PALA IN SILICATO DI CALCIO) ...Sezione > 50 dm2 | dm² | 310
527 | B.072.070.00038.015 | SILENZIATORE RETTILINEO ...n.° COUL. 3 H x B - 300 x 900 - 300 x 1045 - 300 x 975 - 300 x 1200 | a corpo | 2
528 | B.072.070.00038.025 | SILENZIATORE RETTILINEO ...n.° COUL. 2 H x B - 450 x 600 - 450 x 800. | a corpo | 5
529 | B.072.070.00038.050 | SILENZIATORE RETTILINEO ...n.° COUL. 3 H x B - 600 x 900 - 600 x 975 - 600 x 1045 - 600 x 1200 | a corpo | 5
541 | B.072.076.00001.007 | TORRINO ESPULSIONE ARIA CENTRIFUGO A FLUSSO ORIZZ. ...portata mc/h 1740 H. statica mm. c.a. = 25 | cad. | 1
542 | B.072.076.00001.021* | TORRINO ESPULSIONE ARIA CENTRIFUGO CON RECUPERO CALORE ...portata mc/h 8000 H. statica 400 Pa | cad. | 1
530 | B.072.078.00024.020* | UTA TERMO-RAFFREDDANTE ...Portata aria 5000 m³/h - Batterie: riscaldamento 62kW - raffreddamento 32kW | a corpo | 1
531 | B.072.078.00024.035* | UTA TERMO-RAFFREDDANTE ...Portata aria 8500 m³/h - Batterie: riscaldamento 100kW - raffreddamento 52kW | a corpo | 1
532 | B.072.078.00036.080* | UTA TERMO-RAFFREDDANTE CON RECUPERATORE: DUE MOTORI ...13000 m³/h - Batterie: riscaldamento 160kW - raffreddamento 137kW | a corpo | 1
533 | B.072.078.00036.081* | UTA TERMO-RAFFREDDANTE CON RECUPERATORE: DUE MOTORI ...17500 m³/h - Batterie: riscaldamento 230kW - raffreddamento 190kW | a corpo | 1
545 | B.072.079.00003.001* | GRUPPO REFRIGERATORE V.R.F. A FLUSSO DI REFRIGERANTE VARIABILE ..3kW | cadauno | 2
546 | B.072.079.00005.003 | UNITA' TERMINALE V.R.F. A PAVIMENTO/SOFFITTO A VISTA ..3 kW | cadauno | 2
329 | B.072.084.00007.001* | COMPRESSORE ELETTRICO SILENZIATO ...portata l/min. 500 pressione di lavoro 10 bar | cad. | 1
406 | B.072.086.00030.001 | TUBAZIONI IN PVC IMPIANTO ASPIRAZIONE POLVERI ...tubo a pavimento diametro mm. 50 | m | 506
407 | B.072.086.00030.005 | TUBAZIONI IN PVC IMPIANTO ASPIRAZIONE POLVERI ...tubo per dorsali a pavimento diametro mm. 63. | m | 549
408 | B.072.086.00035.001 | IMPIANTO ELETTRICO 12 VOLT PER IMPIANTO ASPIRAZIONE POLVERI ... | m | 1055
409 | B.072.086.00040.001 | PRESE E CONTROPRESE DI ASPIRAZIONE ...presa di aspirazione | cad. | 163
410 | B.072.086.00040.003 | PRESE E CONTROPRESE DI ASPIRAZIONE ...contropresa con raccordo curvo a parete | cad. | 163
411 | B.072.086.00045.005 | CENTRALI DI ASPIRAZIONE POLVERI A FONDO SECCO ...3500 mmH2O, quadro elettrico in PVC IP 54, fattore di contemporaneità 3 | cad. | 1
412 | B.072.086.00050.001 | DISPOSITIVI ELETTRONICI CONTROLLO E PARTENZA CENTRALI ASPIRAZIONE ...scheda elettronica di controllo | cad. | 1
413 | B.072.086.00060.003 | SEPARATORE POLVERE CON SISTEMA AUTOMATICO DI PULIZIA FILTRO ...da 100 l | cad. | 1
414 | B.072.086.00070.007 | COLLEGAMENTO MOTORI E SEPARATORI POLVERI CON PRESA DI SERVIZIO ...2 motori - collegamento diametro 100 | a corpo | 1
415 | B.072.086.00075.001 | COLLEGAMENTI ELETTRICI IMPIANTO ASPIRAZIONE POLVERI ...cavo preinfilato - per ogni arrivo | cad. | 163
416 | B.072.086.00080.005* | SFIATO CENTRALE DI ASPIRAZIONE POLVERE ...sfiato per due motori diametro 120 | m | 1
417 | B.072.086.00085.003 | SERRANDE TAGLIAFUOCO PER CENTRALE DI ASPIRAZIONE POLVERI ...serranda tagliafiamma a collare diametro 63 mm | cad. | 4
418 | B.072.086.00095.001 | KIT ACCESSORI PULIZIA IMPIANTO ASPIRAZIONE POLVERI ...uso civile | cad. | 1
419 | B.072.086.00095.003 | KIT ACCESSORI PULIZIA IMPIANTO ASPIRAZIONE POLVERI ...uso terziario completo di carrello aspira liquidi | cad. | 2
420 | B.072.086.00110.003 | VALVOLE A SFERA ASPIRAZIONE POLVERI ...diametro 63 mm | cad. | 4
509 | B.072.092.00009.021* | REFRIGERATORE D'ACQUA CON CONDENSAZIONE AD ARIA, GRANDE ...Potenzialita' frigorifera 110kW con recupero per ACS | cad. | 1
511 | B.072.096.00003.001* | COLLETTORE SOLARE A TUBI SOTTOVUOTO SPINTO ...Collettore solare a tubi sottovuoto spinto 21 tubi/2.32 m2/sup ap 1.33 m2 | cad. | 66
512 | B.072.096.00011.007 | VASO ESPANSIONE SOLARE ...capacità lt.50 | cad. | 1
277 | D.011.005.00150.005 | TAGLIO PAVIMENTAZIONE IN CONGLOMERATO BITUMINOSO ...- fino a cm 5,00 di spessore | m | 60
278 | D.011.005.00150.010 | TAGLIO PAVIMENTAZIONE IN CONGLOMERATO BITUMINOSO ...- per ogni cm oltre i cm 5,00 | m | 180
279 | D.051.025.00110.005 | FONDAZIONE STRADALE CON MATERIALI NATURALI ...con materiale proveniente dagli scavi | m³ | 650
280 | D.051.025.00120.005 | FINITURA SUPERFICIALE ALLA FONDAZIONE STRADALE ... | m² | 1042
281 | D.051.030.00001.010 | PICCOLI LAVORI BITUMATURA - APPRONTAMENTO CANTIERE ...con superficie oltre m² 500 fino a m² 1000 | cad. | 1
282 | D.051.030.00015.005 | MANO D'ATTACCO CON BITUME NORMALE ...su pavimentazione | m² | 1042
283 | D.051.030.00215.011* | MANTO D'USURA TIPO "C" ...con spessore mm 70 | m² | 560
285 | D.051.030.00410.010 | PAVIMENTAZIONE DEI MARCIAPIEDI CON ASFALTO ...eseguito con conglomerato tipo "E" e spessore compresso di mm 50 | m² | 482
284 | D.051.080.00010.005 | STRISCE di cm 12 ...per ogni iscrizione | m | 50
287 | E.001.004.00041.005 | SCAVO A SEZIONE RISTRETTA ...- per la fascia con profondità fino a m 1,50 | m³ | 235.95
288 | E.001.004.00041.010 | SCAVO A SEZIONE RISTRETTA ...- per la fascia con profondità compresa tra m 1,51 e m 2,50 | m³ | 94.38
289 | E.001.006.00015.005 | COSTRUZIONE FONDO E SOLETTA POZZETTO 0,80 x 1,10 ... | cad. | 3
290 | E.001.006.00020.005 | COSTRUZIONE CANNA POZZETTO 0,80 x 1,10 ... | m | 13.5
291 | F.010.010.00010.003* | FACCIATA VENTILATA RIVESTITA IN MARMO GIALLO D'ISTRIA SP. 3 CM | mQ | 728.16
292 | F.010.010.00010.004* | RIVESTIMENTO FACCIATA IN LEGNO CON SOTTOSTRUTTURA IN ALLUMINIO | mQ | 795.51
293 | F.010.010.00010.008* | PORTONE SEZIONALE ... dim. 4.00x 3.00 (H) m. | a corpo | 1
294 | F.018.010.00110.010* | ZERBINO AD INCASSO IN COCCO | mq | 6
391 | G.001.003.00200.005* | FORNITURA E POSA IMPIANTO IRRIGAZIONE AUTOMATICO E PROGRAMMABILE | m2 | 3000
295 | L.004.010.00005.010 | TERRA ...Terra vegetale selezionata | m³ | 669.14
296 | L.004.035.00045.056* | ACER PLATANOIDES CRIMSON KING ...Ad alto fusto, circonferenza fusto da 20 cm a 22 cm | cad. | 5
297 | L.004.035.00050.026* | ACER PSEUDOPLATANUS ...Circonferenza fusto da 20 cm a 22 cm | cad. | 5
298 | L.004.035.00050.027* | ACER GLOBOSUM ...Circonferenza fusto da 20 cm a 22 cm | cad. | 5
299 | L.004.035.00210.031* | LIRIODENDRON TULIPIFERA ...Circonferenza fusto da 35 cm a 40 cm | cad. | 2
300 | L.004.035.00315.016* | PRUNUS SERRULATA "KANZAN" ...Circonferenza fusto da 20 cm a 22 cm | cad. | 5
301 | L.004.035.00315.017* | PRUNUS PISSARDI NIGRA ...Circonferenza fusto da 20 cm a 22 cm | cad. | 5
302 | L.004.035.00335.015* | QUERCUS RUBRA ...Circonferenza fusto da 20 cm a 22 cm | cad. | 4
303 | L.004.035.00405.036* | TILIA ARGENTEA ...Circonferenza fusto da 20 cm a 22 cm | cad. | 4
304 | L.004.040.00030.020 | BUXUS SEMPERVIRENS FAULKNER ...Altezza da 1.00 m a 1.20 m | cad. | 25
305 | L.004.040.00125.031* | PIANTE VARIE ... h=1.00-1.20 m. | cad. | 100
306 | L.004.040.00125.032* | PIANTE VARIE ... h=0.35-0.40 m. | cad. | 100
307 | L.004.040.00235.010 | PHOTINIA X FRASERI "RED ROBIN" ...Altezza da 1.00 m a 1.25 m | cad. | 20
308 | L.004.040.00250.016* | PITTOSPORUM TOBIRA ...Altezza da 1.00 m a 1.25 m | cad. | 20
309 | L.004.040.00250.017* | ELEAGNUS PUNGENS ...Altezza da 1.00 m a 1.25 m | cad. | 20
310 | L.007.010.00050.005 | SEMINA ... | m² | 2230.46
311 | L.007.010.00060.010* | PACCIAMATURA CON CORTECCIA ... larghezza fino a 50 cm. | m | 55
312 | L.007.010.00060.011* | PACCIAMATURA CON CORTECCIA E TELO ANTIALGA ... larghezza fino a 50 cm. | m | 75